## BDI-COM DESONERAÇÃO
PREFEITURA MUNICIPAL DE PATROCÍNIO - MG
OBRA: UBS PADRÃO TIPO I (MINISTÉRIO DA SAÚDE) ALVENARIA | [7 empty] | DATA: | 2023-10-02
ENDEREÇO: RUA DR. VICENTE SOARES, BAIRRO MATINHA - PATROCÍNIO/MG
DEMONSTRATIVO DO BDI - COM DESONERAÇÃO - OBRA DE EDIFICAÇÃO
BDI (CONFORME ACÓRDÃO Nº 2622/13 e LEI Nº 13.161 DE 31/08/15)
DISCRIMINAÇÃO DAS PARCELAS | SIG. (1) | CONSTRUÇÃO DE EDIFÍCIOS | [6 empty] | INC. (5) | INTERVALO DE REFERÊNCIA DO ACÓRDÃO 2622/2013 DO TCU
|  | ISS (2) |  |  |  | DIFERENCIADO
|  | 2% | 3% | 2% | 5% | MATERIAL (3) | SERVIÇO TERCEIRIZADO (4) (ISS=5%)
CUSTO DIRETO | CD | 100% | 100% | 100% | 100% | 100% | 100%
ADMINISTRAÇÃO CENTRAL | AC | 3% | 3% | 3% | 3% | 3.42% | 4% |  | CD | De 3,00 % até 5,5%
LUCRO BRUTO | L | 6.16% | 6.16% | 6.16% | 6.16% | 4.94% | 6.16% |  | CD | De 6,16 % até 8,96%
DESPESAS FINANCEIRAS | DF | 1% | 1% | 1% | 1% | 0.9647% | 0.9647% |  | CD | De 0,59 % até 1,39%
SEGUROS, GARANTIAS E RISCO |  | 2% | 2% | 2% | 2% | 1.29% | 1.77% |  | CD
SEGUROS + GARANTIAS | S | 1% | 1% | 1% | 1% | 0.53% | 0.8% |  | CD | De 0,80 % até 1,00%
RISCO(*) | R | 1% | 1% | 1% | 1% | 0.76% | 0.97% |  | CD | De 0,97 % até 1,27%
TRIBUTOS | I | 4.65% | 5.15% | 5.65% | 6.15% | 3.65% | 6.15% |  | PV
ISS | ISS(2) | 1% | 1.5% | 2% | 2.5% | - | 2.5% |  | PV | De 2,0 % até 5,0%
PIS | PIS | 0.65% | 0.65% | 0.65% | 0.65% | 0.65% | 0.65% |  | PV | 0.65%
COFINS | - | 3% | 3% | 3% | 3% | 3% | 3% |  | PV | 3%
CPRB | INSS | 4.5% | 4.5% | 4.5% | 4.5% | 4.5% | 4.5% |  | PV | 4.5%
FÓRMULA DO BDI |  | (1 + (AC + S + G + R)) x (1 + DF) x (1 + L)
(1 - (I + CPRB))
BDI (NUMERADOR) |  | 12.58% | 12.58% | 12.58% | 12.58% | 10.94% | 13.37%
BDI (DENOMINADOR) |  | 90.85% | 90.35% | 89.85% | 89.35% | 91.85% | 89.35%
BDI |  | 23.92% | 24.61% | 25.3% | 26% | 20.79% | 26.88%
OBSERVAÇÕES
(1) SIGLA. (2) QUANTO AO ISS O TCU ORIENTA OBSERVAR A LEGISLAÇÃO DO MUNICÍPIO. (3) BDI DIFERENCIADO A SER APLICADO EM CASOS DE FORNECIMENTO DE MATERIAIS E EQUIPAMENTOS. EX. ELEVADOR, ESCADAS ROLANTES, EQUIPAMENTOS DE REFRIGERAÇÃO ETC. (4) BDI DIFERENCIADO A SER APLICADO PARA SERVIÇOS TERCEIRIZADOS. (5) INCIDÊNCIA.
Fonte: Tabela SEINFRA - janeiro/2023 - Com desoneração
________________________________________ MAIRA DE ALMEIDA QUEIROZ DORNELAS Engenheira Civil - CREA/MG 24.1337/D | [7 empty] | ________________________________________ WELLINGTON RODRIGO FERNANDES Prefeito Municipal de Patrocínio

## CPUs
PREFEITURA MUNICIPAL DE PATROCÍNIO - MG
|  |  | OBRA: | Bancos: |  |  | ENCARGOS SOCIAIS
|  |  | UBS PADRÃO TIPO I (MINISTÉRIO DA SAÚDE) ALVENARIA | SINAPI - 04/2023 - MG SBC - 04/2023 - MG ORSE - 04/2023 - SE SETOP - 01/2023 - MG - Região Triângulo e Alto Paranaíba |  |  | ONERADO ( ) DESONERADO (X)
|  |  | ENDEREÇO: |  |  |  | Data:
|  |  | RUA DR. VICENTE SOARES, BAIRRO MATINHA - PATROCÍNIO/MG |  |  |  | 2023-10-02
COMPOSIÇÕES
1.5 | Código | Banco | Descrição | Tipo |  | Und | Quant. | Valor Unit | Total
Composição | CP01 | COMPOSIÇÃO | LOCACAO CONVENCIONAL DE OBRA, ATRAVÉS DE GABARITO DE TABUAS CORRIDAS PONTALETADAS A CADA 1,50M, SEM REAPROVEITAMENTO | Baseado no 73992/001 - SINAPI |  | M² | 1 |  | 9.4757
Composição Auxiliar | ED-50372 | ED-50372 | CARPINTEIRO DE FORMA COM ENCARGOS COMPLEMENTARES | Mão de obra |  | h | 0.13 | 24.07 | 3.1291
Composição Auxiliar | ED-50367 | ED-50367 | SERVENTE COM ENCARGOS COMPLEMENTARES | Mão de obra |  | h | 0.13 | 17.77 | 2.3101
Insumo | MATED-11333 | SETOP | ARAME RECOZIDO (BITOLA: 18BWG¦DIÂMETRO DO FIO: 1,25MM¦MASSA LINEAR: 0,01KG/M) | Material |  | kg | 0.02 | 19.22 | 0.3844
Insumo | MATED-11343 | SETOP | PONTALETE (ACABAMENTO: BRUTO¦SEÇÃO TRANSVERSAL: 3"X3" [7,5X7,5CM]*¦TIPO DE MADEIRA: CEDRO, PINUS, MISTA OU EQUIVALENTE DA REGIÃO)* VALORES REFERENCIAIS APROXIMADOS | Material |  | m | 0.25 | 8.45 | 2.1125
Insumo | MATED-11332 | SETOP | PREGO 18X30 COM CABEÇA (COMPRIMENTO: 69,0MM¦DIÂMETRO: 3,4MM¦QUANTIDADE POR QUILO: 203) | Material |  | kg | 0.01 | 21.58 | 0.2158
Insumo | MATED-11354 | SETOP | TÁBUA (ACABAMENTO: BRUTO¦SEÇÃO TRANSVERSAL: 1X12"¦ESPESSURA: 25MM¦LARGURA*: 300MM¦TIPO DE MADEIRA: CEDRINHO, PINUS OU MADEIRA EQUIVALENTE DA REGIÃO)*VALORES REFERENCIAIS APROXIMADOS | Material |  | m | 0.317 | 4.176 | 1.3238
6.1.4 | Código | Banco | Descrição | Tipo |  | Und | Quant. | Valor Unit | Total
Composição | CP02 | COMPOSIÇÃO | RODAPÉ COM REVESTIMENTO COM PORCELANATO, ALTURA 10CM, AMBIENTE INTERNO, PADRÃO EXTRA, BORDA RETIFICADA, ASSENTAMENTO COM ARGAMASSA INDUSTRIALIZADA, INCLUSIVE REJUNTAMENTO | ED- |  | M² | 1 |  | 17.3448
Composição Auxiliar | ED-50718 | SETOP | APLICAÇÃO DE REJUNTE CIMENTÍCIO COLORIDO INDUSTRIALIZADO PARA REVESTIMENTOS DE PAREDE/PISO COM JUNTAS DE ATÉ 3MM DE ESPESSURA | ED- |  | M² | 0.11 | 5.18 | 0.5698
Composição Auxiliar | ED-50381 | SETOP | PEDREIRO COM ENCARGOS COMPLEMENTARES | ED- |  | H | 0.14667 | 24.43 | 3.5831
Composição Auxiliar | ED-50367 | SETOP | SERVENTE COM ENCARGOS COMPLEMENTARES | ED- |  | H | 0.07333 | 17.67 | 1.2957
Composição Auxiliar | 38195 | SINAPI | PISO PORCELANATO, BORDA RETA, EXTRA, FORMATO MAIOR QUE 2025 CM2 | ED- |  | M² | 0.11 | 99.47 | 10.9417
Insumo | MATED-12352 | SETOP | ARGAMASSA COLANTE (TIPO: AC-III¦UTILIZAÇÃO: AMBIENTES INTERNOS E EXTERNOS) | Material |  | kg | 0.4725 | 2.02 | 0.95445
9.1.4 | Código | Banco | Descrição | Tipo |  | Und | Quant. | Valor Unit | Total
Composição | CP-03 | COMPOSIÇÃO | PONTO DE EMBUTIR PARA ÁGUA FRIA EM TUBO DE PVC RÍGIDO SOLDÁVEL, DN 40MM (1 1/4"), EMBUTIDO NA ALVENARIA COM DISTÂNCIA DE ATÉ CINCO (5) METROS DA TOMADA DE ÁGUA, INCLUSIVE CONEXÕES E FIXAÇÃO DO TUBO COM ENCHIMENTO DO RASGO NA ALVENARIA/CONCRETO COM ARGAMASSA | ED- |  | PT | 1 |  | 227.55
Composição Auxiliar | ED-50704 | SETOP | ENCHIMENTO DE RASGO EM ALVENARIA/CONCRETO COM ARGAMASSA, DIÂMETROS DE 15MM A 25MM (1/2" A 1"), INCLUSIVE ARGAMASSA, TRAÇO 1:2:8 (CIMENTO, CAL E AREIA), PREPARO MECÂNICO | ED- |  | M | 5 | 2.33 | 11.65
Composição Auxiliar | ED-50707 | SETOP | RASGO EM ALVENARIA PARA PASSAGEM DE ELETRODUTO/TUBULAÇÃO, DIÂMETROS DE 15MM A 25MM (1/2" A 1"), EXCLUSIVE ENCHIMENTO | ED- |  | M | 5 | 3.13 | 15.65
Composição Auxiliar | ED-50021 | SETOP | FORNECIMENTO E ASSENTAMENTO DE TUBO PVC RÍGIDO SOLDÁVEL, ÁGUA FRIA, DN 40 MM (1.1/4"), INCLUSIVE CONEXÕES | ED- |  | M | 5 | 40.05 | 200.25
9.1.4 | Código | Banco | Descrição | Tipo |  | Und | Quant. | Valor Unit | Total
Composição | CP-04 | COMPOSIÇÃO | PONTO DE EMBUTIR PARA ÁGUA FRIA EM TUBO DE PVC RÍGIDO SOLDÁVEL, DN 50MM (1 1/2"), EMBUTIDO NA ALVENARIA COM DISTÂNCIA DE ATÉ CINCO (5) METROS DA TOMADA DE ÁGUA, INCLUSIVE CONEXÕES E FIXAÇÃO DO TUBO COM ENCHIMENTO DO RASGO NA ALVENARIA/CONCRETO COM ARGAMASSA | ED- |  | PT | 1 |  | 241.75
Composição Auxiliar | ED-50704 | SETOP | ENCHIMENTO DE RASGO EM ALVENARIA/CONCRETO COM ARGAMASSA, DIÂMETROS DE 15MM A 25MM (1/2" A 1"), INCLUSIVE ARGAMASSA, TRAÇO 1:2:8 (CIMENTO, CAL E AREIA), PREPARO MECÂNICO | ED- |  | M | 5 | 2.33 | 11.65
Composição Auxiliar | ED-50707 | SETOP | RASGO EM ALVENARIA PARA PASSAGEM DE ELETRODUTO/TUBULAÇÃO, DIÂMETROS DE 15MM A 25MM (1/2" A 1"), EXCLUSIVE ENCHIMENTO | ED- |  | M | 5 | 3.13 | 15.65
Composição Auxiliar | ED-50022 | SETOP | FORNECIMENTO E ASSENTAMENTO DE TUBO PVC RÍGIDO SOLDÁVEL, ÁGUA FRIA, DN 50 MM (1.1/2"), INCLUSIVE CONEXÕES | ED- |  | M | 5 | 42.89 | 214.45
9.4.8 | Código | Banco | Descrição | Tipo |  | Und | Quant. | Valor Unit | Total
Composição | CP-05 | COMPOSIÇÃO | CHUVEIRO ELÉTRICO ACESSÍVEL 220V, POTÊNCIA 6500W, FORNECIMENTO E INSTALAÇÃO | ED- |  | UN | 1 |  | 258.8443
Composição Auxiliar | ED-50363 | SETOP | AJUDANTE DE BOMBEIRO/ENCANADOR COM ENCARGOS COMPLEMENTARES | ED- |  | H | 0.48889 | 19.07 | 9.3231
Composição Auxiliar | ED-50374 | SETOP | BOMBEIRO/ENCANADOR COM ENCARGOS COMPLEMENTARES | ED- |  | H | 0.48889 | 23.69 | 11.5818
Insumo | MATED-11624 | SETOP | FITA DE VEDAÇÃO PARA TUBOS E CONEXÕES ROSCÁVEIS (LARGURA: 12 MM) | Material |  | M | 0.62832 | 0.19 | 0.11938
Insumo | ED-50313 | COTAÇÃO | CHUVEIRO ACESSÍVEL | Equipamento |  | UN | 1 | 237.82 | 237.82
9.4.26 | Código | Banco | Descrição | Tipo |  | Und | Quant. | Valor Unit | Total
Composição | CP-06 | COTAÇÃO | EXPURGO HOSPITALAR EM AÇO INOX AISI 304, COM SIFÃO ESPESSURA 0,8MM, ACABAMENTO ESCOVADO. | 135 |  | UN | 1 |  | 3489.9834
Composição Auxiliar | ED-50374 | SETOP | ENCARGOS COMPLEMENTARES - ENCANADOR | Provisórios |  | H | 2.5 | 23.69 | 59.225
Composição Auxiliar | ED-50363 | SETOP | ENCARGOS COMPLEMENTARES - AJUDANTE PRATICO | Provisórios |  | H | 2.5 | 19.07 | 47.675
Insumo | 981 | ORSE | FITA VEDA ROSCA 18MM M | Material |  | m | 0.47 | 0.22 | 0.1034
Insumo | 13988 | ORSE | SIFÃO PARA EXPURGO PALMETAL OU SIMILAR | Material |  | UN | 1 | 1379.02 | 1379.02
Insumo | 246 | SINAPI | AUXILIAR DE ENCANADOR OU BOMBEIRO HIDRAULICO (HORISTA) | Mão de Obra |  | H | 2.5 | 13.86 | 34.65
Insumo | 2696 | SINAPI | ENCANADOR OU BOMBEIRO HIDRAULICO (HORISTA) | Mão de Obra |  | H | 2.5 | 18.4 | 46
Insumo | 13989 | ORSE | FUNIL EXPURGO HOSPITALAR DE AÇO INOX 304 290X300MM E= 0,8MM SEM MESA PARA EMBUTIR - MIRNOX OU SIMILAR | Material |  | UN | 1 | 1923.31 | 1923.31
9.5.5 | Código | Banco | Descrição | Tipo |  | Und | Quant. | Valor Unit | Total
Composição | CP-08 | COMPOSIÇÃO | FILTRO VOLUMETRICO MODELO VF1 | ED- |  | UN | 1 |  | 1475.1866
Composição Auxiliar | ED-50363 | SETOP | AJUDANTE DE BOMBEIRO/ENCANADOR COM ENCARGOS COMPLEMENTARES | ED- |  | H | 1 | 19.07 | 19.07
Composição Auxiliar | ED-50374 | SETOP | BOMBEIRO/ENCANADOR COM ENCARGOS COMPLEMENTARES | ED- |  | H | 1 | 23.69 | 23.69
Insumo | MATED-11613 | SETOP | ADESIVO PARA TUBO DE PVC RÍGIDO | Material |  | Kg | 0.012 | 89.93 | 1.0792
Insumo | MATED-11589 | SETOP | SOLUÇÃO LIMPADORA PARA PVC RÍGIDO | Material |  | UN | 0.005 | 69.48 | 0.3474
Insumo | IP-003 | COTAÇÃO | FILTRO VOLUMETRICO MODELO VF1 | Material |  | UN | 1 | 1431 | 1431
9.5.5 | Código | Banco | Descrição | Tipo |  | Und | Quant. | Valor Unit | Total
Composição | CP-09 | COMPOSIÇÃO | FREIO D'ÁGUA Ø100 | ED- |  | UN | 1 |  | 120.6864
Composição Auxiliar | ED-50363 | SETOP | AJUDANTE DE BOMBEIRO/ENCANADOR COM ENCARGOS COMPLEMENTARES | ED- |  | H | 0.09 | 19.07 | 1.7163
Composição Auxiliar | ED-50374 | SETOP | BOMBEIRO/ENCANADOR COM ENCARGOS COMPLEMENTARES | ED- |  | H | 0.09 | 23.69 | 2.1321
Insumo | MATED-11613 | SETOP | ADESIVO PARA TUBO DE PVC RÍGIDO | Material |  | Kg | 0.007 | 89.93 | 0.62951
Insumo | MATED-11589 | SETOP | SOLUÇÃO LIMPADORA PARA PVC RÍGIDO | Material |  | UN | 0.003 | 69.48 | 0.20844
Insumo | IP-004 | COTAÇÃO | FREIO DE ÁGUA | Material |  | UN | 1 | 116 | 116
9.5.6 | Código | Banco | Descrição | Tipo |  | Und | Quant. | Valor Unit | Total
Composição | CP-10 | COMPOSIÇÃO | SIFÃO LADRÃO Ø100 | ED- |  | UN | 1 |  | 138.5864
Composição Auxiliar | ED-50363 | SETOP | AJUDANTE DE BOMBEIRO/ENCANADOR COM ENCARGOS COMPLEMENTARES | ED- |  | H | 0.09 | 19.07 | 1.7163
Composição Auxiliar | ED-50374 | SETOP | BOMBEIRO/ENCANADOR COM ENCARGOS COMPLEMENTARES | ED- |  | H | 0.09 | 23.69 | 2.1321
Insumo | MATED-11613 | SETOP | ADESIVO PARA TUBO DE PVC RÍGIDO | Material |  | Kg | 0.007 | 89.93 | 0.62951
Insumo | MATED-11589 | SETOP | SOLUÇÃO LIMPADORA PARA PVC RÍGIDO | Material |  | UN | 0.003 | 69.48 | 0.20844
Insumo | IP-005 | COTAÇÃO | SIFÃO LADRÃO | Material |  | UN | 1 | 133.9 | 133.9
9.5.7 | Código | Banco | Descrição | Tipo |  | Und | Quant. | Valor Unit | Total
Composição | CP-11 | COMPOSIÇÃO | SISTEMA AUTOMÁTICO DE REALIMENTAÇÃO 3/4" CONTENDO BÓIA AUTOMÁTICA DE NÍVEL | ED- |  | UN | 1 |  | 607.3036
Composição Auxiliar | ED-50362 | SETOP | AJUDANTE DE ELETRICISTA COM ENCARGOS COMPLEMENTARES | ED- |  | H | 0.61 | 20.02 | 12.2122
Composição Auxiliar | ED-50373 | SETOP | ELETRICISTA COM ENCARGOS COMPLEMENTARES | ED- |  | H | 0.61 | 24.74 | 15.0914
Insumo | IP-006 | COTAÇÃO | SISTEMA AUTOMÁTICO DE REALIMENTAÇÃO 3/4" CONTENDO BÓIA AUTOMÁTICA DE NÍVEL | Equipamento |  | UN | 1 | 580 | 580
9.5.8 | Código | Banco | Descrição | Tipo |  | Und | Quant. | Valor Unit | Total
Composição | CP-12 | COMPOSIÇÃO | CONJUNTO FLUTUANTE DE SUCÇÃO Ø 1" | ED- |  | UN | 1 |  | 295.8051
Composição Auxiliar | ED-50363 | SETOP | AJUDANTE DE BOMBEIRO/ENCANADOR COM ENCARGOS COMPLEMENTARES | ED- |  | H | 0.11458 | 19.07 | 2.1851
Composição Auxiliar | ED-50374 | SETOP | BOMBEIRO/ENCANADOR COM ENCARGOS COMPLEMENTARES | ED- |  | H | 0.22917 | 23.69 | 5.429
Insumo | MATED-11624 | SETOP | FITA DE VEDAÇÃO PARA TUBOS E CONEXÕES ROSCÁVEIS (LARGURA: 12 MM) | Material |  | M | 1.0053 | 0.19 | 0.19101
Insumo | IP-007 | COTAÇÃO | CONJUNTO FLUTUANTE DE SUCÇÃO Ø 1" | Equipamento |  | UN | 1 | 288 | 288
9.5.9 | Código | Banco | Descrição | Tipo |  | Und | Quant. | Valor Unit | Total
Composição | CP-13 | COMPOSIÇÃO | PRESSURIZADOR (SILENCIOSO) AUTOMÁTICO COM PRESSOSTATO, POTENCIA 0,5HP - 19mca 2.000 l/h | ED- |  | UN | 1 |  | 2143.825
Composição Auxiliar | ED-50363 | SETOP | AJUDANTE DE BOMBEIRO/ENCANADOR COM ENCARGOS COMPLEMENTARES | ED- |  | H | 1 | 19.07 | 19.07
Composição Auxiliar | ED-50373 | SETOP | ELETRICISTA COM ENCARGOS COMPLEMENTARES | ED- |  | H | 1 | 24.74 | 24.74
Insumo | MATED-11624 | SETOP | FITA DE VEDAÇÃO PARA TUBOS E CONEXÕES ROSCÁVEIS (LARGURA: 12 MM) | Material |  | M | 0.1 | 0.15 | 0.015
Insumo | IP-009 | COTAÇÃO | PRESSURIZADOR (SILENCIOSO) AUTOMÁTICO COM PRESSOSTATO, POTENCIA 0,5HP - 19mca 2.000 l/h | Equipamento |  | UN | 1 | 2100 | 2100
11.3 | Código | Banco | Descrição | Tipo |  | Und | Quant. | Valor Unit | Total
Composição | CP-14 | COMPOSIÇÃO | POSTO DE CONSUMO COMPLETO OXIGÊMIO/VÁCUO | ED- |  | UN | 1 |  | 109.4943
Composição Auxiliar | ED-50363 | SETOP | AJUDANTE DE BOMBEIRO/ENCANADOR COM ENCARGOS COMPLEMENTARES | ED- |  | H | 0.24444 | 19.07 | 4.6616
Composição Auxiliar | ED-50374 | SETOP | BOMBEIRO/ENCANADOR COM ENCARGOS COMPLEMENTARES | ED- |  | H | 0.24444 | 23.69 | 5.7909
Insumo | MATED-11624 | SETOP | FITA DE VEDAÇÃO PARA TUBOS E CONEXÕES ROSCÁVEIS (LARGURA: 12 MM) | Material |  | M | 0.27929 | 0.15 | 0.041893
Insumo | IP-011 | COTAÇÃO | POSTO DE CONSUMO DE O² PARA REDE CANALIZADA DE OXIGENIO | Material |  | UN | 1 | 99 | 99
11.4 | Código | Banco | Descrição | Tipo |  | Und | Quant. | Valor Unit | Total
Composição | CP-15 | COMPOSIÇÃO | REGULADOR PRESSÃO ALIANÇA 76506/3 ENTRA 1/8" - 7KG/H - EST. ÚNICO | ED- |  | UN | 1 |  | 76.3675
Composição Auxiliar | ED-50363 | SETOP | AJUDANTE DE BOMBEIRO/ENCANADOR COM ENCARGOS COMPLEMENTARES | ED- |  | H | 0.18333 | 19.07 | 3.4962
Composição Auxiliar | ED-50374 | SETOP | BOMBEIRO/ENCANADOR COM ENCARGOS COMPLEMENTARES | ED- |  | H | 0.36667 | 24.74 | 9.0713
Insumo | IP-012 | COTAÇÃO | REGULADOR PRESSÃO ALIANÇA 76506/3 ENTRA 1/8" - 7KG/H - EST. ÚNICO | Equipamento |  | UN | 1 | 63.8 | 63.8
12.1 | Código | Banco | Descrição | Tipo |  | Und | Quant. | Valor Unit | Total
Composição | CP-16 | COMPOSIÇÃO | BANCO INTERNO EM CONCRETO APARENTE, ESPESSURA 8 CM, ALTURA 45 CM, LARGURA 60 CM | M |  | UM | 1 |  | 268.7846
Composição Auxiliar | ED-48315 | SETOP | CONCRETO NÃO ESTRUTURAL, PREPARADO EM OBRA COM BETONEIRA, CONTROLE "B", COM FCK 15MPA, BRITA Nº (1 E 2), CONSISTÊNCIA PARA VIBRAÇÃO (FABRICAÇÃO) | ED- |  | M3 | 0.048 | 524.89 | 25.1947
Composição Auxiliar | ED-48298 | SETOP | CORTE, DOBRA E MONTAGEM DE AÇO CA-50/60, INCLUSIVE ESPAÇADOR | ED- |  | KG | 2.8 | 13.52 | 37.856
Composição Auxiliar | ED-49810 | SETOP | FÔRMA E DESFORMA DE TÁBUA E SARRAFO, REAPROVEITAMENTO (3X) (FUNDAÇÃO) | ED- |  | M2 | 1.52 | 56.15 | 85.348
Composição Auxiliar | ED-5381 | SETOP | PEDREIRO COM ENCARGOS COMPLEMENTARES | ED- |  | H | 3.2 | 24.43 | 78.176
Composição Auxiliar | ED-50367 | SETOP | SERVENTE COM ENCARGOS COMPLEMENTARES | ED- |  | H | 2.12 | 17.77 | 37.6724
Composição Auxiliar | ED-48324 | SETOP | TRANSPORTE, LANÇAMENTO E ADENSAMENTO DE CONCRETO EM RADIER, PISO OU ELEMENTO PRÉ MOLDADO, INCLUSIVE ACABAMENTO | ED- |  | M3 | 0.048 | 94.53 | 4.5374
|  |  | ________________________________________ MAIRA DE ALMEIDA QUEIROZ DORNELAS Engenheira Civil - CREA/MG 24.1337/D |  | ________________________________________ WELLINGTON RODRIGO FERNANDES Prefeito Municipal de Patrocínio

## Orçamento Sintético
PREFEITURA MUNICIPAL DE PATROCÍNIO - MG
|  |  | OBRA: | Bancos: |  |  | B.D.I. (Obra): | ENCARGOS SOCIAIS
|  |  | UBS PADRÃO TIPO I (MINISTÉRIO DA SAÚDE) ALVENARIA | SINAPI - 04/2023 - MG SBC - 04/2023 - MG ORSE - 04/2023 - SE SETOP - 01/2023 - MG - Região Triângulo e Alto Paranaíba |  |  | 25.3% | ONERADO ( ) DESONERADO (X)
|  |  | ENDEREÇO: |  |  |  |  | B.D.I. (Material): | Data: | DESCONTO
|  |  | RUA DR. VICENTE SOARES, BAIRRO MATINHA - PATROCÍNIO/MG |  |  |  |  | 20.79% | 2023-10-02 | 10%
ORÇAMENTO SINTÉTICO
Item | Código | Banco | Descrição | Und | Quant. | Valor Unit | Valor Unit com BDI | Total | Peso (%) | Valor Unit
1 |  |  | MOBILIZAÇÃO - CANTEIRO DE OBRAS |  |  |  |  | 25608.9008 | 2.541%
1.1 | ED-28428 | SETOP | FORNECIMENTO E COLOCAÇÃO DE PLACA DE OBRA EM CHAPA GALVANIZADA #26, ESP. 0,45MM, DIMENSÃO (3X1,5)M, PLOTADA COM ADESIVO VINÍLICO, AFIXADA COM REBITES 4,8X40MM, EM ESTRUTURA METÁLICA DE METALON 20X20MM, ESP. 1,25MM, INCLUSIVE SUPORTE EM EUCALIPTO AUTOCLAVADO PINTADO COM TINTA PVA DUAS (2) DEMÃOS | UN | 1 | 3336.77 | 4181 | 4181 | 0.4148% | 3707.52
1.2 | ED-48435 | SETOP | DEMOLIÇÃO MANUAL DE ALVENARIA DE TIJOLO CERÂMICO OU BLOCO DE CONCRETO, INCLUSIVE AFASTAMENTO E EMPILHAMENTO, EXCLUSIVE TRANSPORTE E RETIRADA DO MATERIAL DEMOLIDO | M3 | 14 | 83.37 | 104.46 | 1462.44 | 0.1451% | 92.63
1.3 | ED-50162 | SETOP | PORTÃO PARA TAPUME FIXO DE PROTEÇÃO COM FECHAMENTO DE OBRA EM CHAPA DE COMPENSADO, ESP. 12MM, COM MÓDULO NA DIMENSÃO DE (110X220)CM, INCLUSIVE FERRAGENS E PINTURA LÁTEX (PVA) COM DUAS (2) DEMÃOS | M2 | 8.8 | 126.98 | 159.11 | 1400.17 | 0.1389% | 141.09
1.4 | ED-50151 | SETOP | LIGAÇÃO PROVISÓRIA COM ENTRADA DE ENERGIA AÉREA, PADRÃO CEMIG, CARGA INSTALADA DE 15,1KVA ATÉ 30KVA, TRIFÁSICO, COM SAÍDA SUBTERRÂNEA, INCLUSIVE POSTE, CAIXA PARA MEDIDOR, DISJUNTOR, BARRAMENTO, ATERRAMENTO E ACESSÓRIOS | UN | 1 | 1036.57 | 1298.83 | 1298.83 | 0.1289% | 1151.74
1.5 | CP01 | COMPOSIÇÃO | LOCACAO CONVENCIONAL DE OBRA, ATRAVÉS DE GABARITO DE TABUAS CORRIDAS PONTALETADAS A CADA 1,50M, SEM REAPROVEITAMENTO | M2 | 288.22 | 8.53 | 10.69 | 3081.07 | 0.3057% | 9.4757
1.6 | ED-50135 | SETOP | BARRACÃO DE OBRA, EM CHAPA DE COMPENSADO RESINADO, INCLUSIVE INSTALAÇÕES SANITÁRIAS E MOBILIÁRIO - PADRÃO DER-MG | M2 | 4.5 | 496.52 | 622.14 | 2799.63 | 0.2777% | 551.69
1.7 | ED-50128 | SETOP | BARRACÃO DE OBRA PARA DEPÓSITO E FERRAMENTARIA TIPO-I, ÁREA INTERNA 14,52M2, EM CHAPA DE COMPENSADO RESINADO, INCLUSIVE MOBILIÁRIO (OBRA DE PEQUENO PORTE, EFETIVO ATÉ 30 HOMENS), PADRÃO DER-MG | UN | 1 | 6680.58 | 8370.81 | 8370.81 | 0.8304% | 7422.87
1.8 | ED-50393 | SETOP | MOBILIZAÇÃO E DESMOBILIZAÇÃO DE OBRA EM CENTRO URBANO OU REGIÃO LIMÍTROFE COM VALOR ENTRE 1.000.000,01 E 3.000.000,00 | % | 0.3 | 802057.44 | 1004983.59 | 3014.9508 | 0.2991% | 0.3
2 |  |  | FUNDAÇÃO E ESTRUTURA |  |  |  |  | 212717.71 | 21.1%
2.1 |  |  | MOVIMENTO DE TERRA |  |  |  |  | 2982.5 | 0.2959%
2.1.1 | ED-51107 | SETOP | ESCAVAÇÃO MANUAL DE VALA COM PROFUNDIDADE MENOR OU IGUAL A 1,5M | M3 | 28.1 | 54.55 | 68.35 | 1920.64 | 0.1905% | 60.61
2.1.2 | ED-51120 | SETOP | REATERRO MANUAL DE VALA | M3 | 14.05 | 54.55 | 68.35 | 960.32 | 0.09527% | 60.61
2.1.3 | ED-51125 | SETOP | TRANSPORTE DE MATERIAL DEMOLIDO EM CAÇAMBA, EXCLUSIVE CARGA MANUAL OU MECÂNICA | M3 | 28.05 | 2.89 | 3.62 | 101.54 | 0.01007% | 3.21
2.2 |  |  | FUNDAÇÃO |  |  |  |  | 72809.52 | 7.223%
2.2.1 | ED-26497 | SETOP | EXECUÇÃO DE ESTACA TIPO HÉLICE CONTÍNUA, DIÂMETRO 30CM, INCLUSIVE AFASTAMENTO LATERAL, EXCLUSIVE ARMAÇÃO, CONCRETO ESTRUTURAL, TRANSPORTE E RETIRADA DO MATERIAL ESCAVADO | M | 344 | 17.49 | 21.92 | 7540.48 | 0.7481% | 19.43
2.2.2 | ED-51093 | SETOP | APILOAMENTO MANUAL EM FUNDO DE VALA COM SOQUETE, EXCLUSIVE ESCAVAÇÃO | M2 | 3.53 | 18.39 | 23.04 | 81.33 | 0.008068% | 20.43
2.2.3 | ED-49811 | SETOP | FORMA E DESFORMA DE COMPENSADO RESINADO, ESP. 12MM, REAPROVEITAMENTO (3X) (FUNDAÇÃO) | M2 | 231.13 | 56.17 | 70.38 | 16266.93 | 1.614% | 62.41
2.2.4 | ED-48298 | SETOP | CORTE, DOBRA E MONTAGEM DE AÇO CA-50/60 | Kg | 1398.28 | 12.17 | 15.25 | 21323.77 | 2.115% | 13.52
2.2.5 | ED-49638 | SETOP | FORNECIMENTO DE CONCRETO ESTRUTURAL, USINADO BOMBEADO, COM FCK 25 MPA, INCLUSIVE LANÇAMENTO, ADENSAMENTO E ACABAMENTO | M3 | 42.39 | 661.54 | 828.91 | 35137.49 | 3.486% | 735.04
2.3 |  |  | ESTRUTURA |  |  |  |  | 136925.69 | 13.58%
2.3.1 | ED-49645 | SETOP | FORMA E DESFORMA DE COMPENSADO RESINADO, ESP. 12MM, REAPROVEITAMENTO (3X), EXCLUSIVE ESCORAMENTO | M2 | 230.82 | 56.57 | 70.88 | 16360.52 | 1.623% | 62.86
2.3.2 | ED-48298 | SETOP | CORTE, DOBRA E MONTAGEM DE AÇO CA-50/60 | Kg | 1977 | 12.17 | 15.25 | 30149.25 | 2.991% | 13.52
2.3.3 | ED-49638 | SETOP | FORNECIMENTO DE CONCRETO ESTRUTURAL, USINADO BOMBEADO, COM FCK 25 MPA, INCLUSIVE LANÇAMENTO, ADENSAMENTO E ACABAMENTO | M3 | 39.33 | 661.54 | 828.91 | 32601.03 | 3.234% | 735.04
2.3.4 | ED-50246 | SETOP | LAJE PRÉ-MOLDADA, APARENTE, INCLUSIVE CAPEAMENTO E = 4 CM, SC = 200 KG/M2, L = 4,00 M | M2 | 276.24 | 131.52 | 164.8 | 45524.35 | 4.516% | 146.13
2.3.5 | ED-9907 | SETOP | VERGA EM CONCRETO ESTRUTURAL PARA VÃOS ACIMA DE 150CM, PREPARADO EM OBRA COM BETONEIRA, CONTROLE "A", COM FCK 20 MPA, MOLDADA IN LOCO, INCLUSIVE ARMAÇÃO | M3 | 3.73 | 2629.71 | 3295.05 | 12290.54 | 1.219% | 2921.9
3 |  |  | ALVENARIA - VEDAÇÃO |  |  |  |  | 81750.34 | 8.11%
3.1 | ED-48232 | SETOP | ALVENARIA DE VEDAÇÃO COM TIJOLO CERÂMICO FURADO, ESP. 14CM, PARA REVESTIMENTO, INCLUSIVE ARGAMASSA PARA ASSENTAMENTO | M2 | 814.16 | 58.86 | 73.75 | 60044.3 | 5.957% | 65.4
3.2 | ED-50407 | SETOP | MURO DIVISÓRIO TIJOLO FURADO E = 10 CM, REBOCADO E PINTADO A LATEX H = 2,20 M, INCLUSIVE SAPATA DE CONCRETO ARMADO FCK = 15 MPA, 50 x 55 CM | M | 25.33 | 683.9 | 856.93 | 21706.04 | 2.153% | 759.89
3.3 | ED-48214 | SETOP | ALVENARIA DE BLOCO DE CONCRETO CHEIO COM ARMAÇÃO, EM CONCRETO COM FCK 15MPA , ESP. 19CM, PARA REVESTIMENTO, INCLUSIVE ARGAMASSA PARA ASSENTAMENTO (DETALHE D - CADERNO SEDS | M | 42.4 | 232.04 | 290.75 | 12327.8 | 1.223% | 257.82
4 |  |  | IMPERMEABILIZAÇÃO |  |  |  |  | 15207.36 | 1.509%
4.1 | ED-50174 | SETOP | PINTURA COM EMULSÃO ASFÁLTICA, DUAS (2) DEMÃOS | M2 | 238.64 | 21.29 | 26.68 | 6366.92 | 0.6316% | 23.65
4.2 | ED-50168 | SETOP | IMPERMEABILIZAÇÃO COM MANTA ASFÁLTICA PRÉ-FABRICADA, E = 4 MM | M2 | 1.6 | 57.17 | 71.63 | 114.61 | 0.01137% | 63.52
4.3 | ED-50167 | SETOP | IMPERMEABILIZAÇÃO COM ARGAMASSA TRAÇO 1:3, E = 2,50 CM COM ADITIVO | M2 | 151.28 | 46.03 | 57.68 | 8725.83 | 0.8657% | 51.14
5 |  |  | COBERTURA |  |  |  |  | 110223.53 | 10.93%
5.1 | ED-48407 | SETOP | ENGRADAMENTO PARA TELHAS CERÂMICA OU CONCRETO EM MADEIRA PARAJU | M2 | 286.98 | 125.54 | 157.3 | 45141.95 | 4.478% | 139.49
5.2 | ED-48419 | SETOP | COBERTURA EM TELHA CERÂMICA FRANCESA | M2 | 286.98 | 71.06 | 89.04 | 25552.7 | 2.535% | 78.96
5.3 | ED-48406 | SETOP | EMBOÇAMENTO DA ÚLTIMA FIADA DE TELHA CERÂMICA COM ARGAMASSA DE CIMENTO, CAL HIDRATADA E AREIA SEM PENEIRAR, NO TRAÇO 1:2:9 | M | 22.98 | 12.65 | 15.85 | 364.23 | 0.03613% | 14.06
5.4 | 13060 | ORSE | FORNECIMENTO E INSTALAÇÃO DE CHAPAS DE POLICARBONATO, E=8MM EM TOLDO/COBERTURA/FECHAMENTO/ETC - REV 01 | M2 | 33.33 | 424.19 | 531.51 | 17715.23 | 1.757% | 471.32
5.5 | ED-49665 | SETOP | FORNECIMENTO DE ESTRUTURA METÁLICA EM PERFIL SOLDADO, INCLUSIVE FABRICAÇÃO, TRANSPORTE, MONTAGEM E APLICAÇÃO DE FUNDO PREPARADOR ANTICORROSIVO EM SUPERFÍCIE METÁLICA, UMA (1) DEMÃO | KG | 460.12 | 21.99 | 27.55 | 12676.31 | 1.258% | 24.43
5.6 | ED-50648 | SETOP | CALHA EM CHAPA GALVANIZADA, ESP. 0,8MM (GSG-22), COM DESENVOLVIMENTO DE 33CM, INCLUSIVE IÇAMENTO MANUAL VERTICAL | M | 72.8 | 56.34 | 70.59 | 5138.95 | 0.5098% | 62.6
5.7 | ED-50675 | SETOP | RUFO E CONTRARRUFO EM CHAPA GALVANIZADA, ESP. 0,65MM (GSG-24), COM DESENVOLVIMENTO DE 15CM, INCLUSIVE IÇAMENTO MANUAL VERTICAL | M | 111.58 | 25.99 | 32.57 | 3634.16 | 0.3605% | 28.88
6 |  |  | REVESTIMENTOS- PISOS, PAREDES E TETOS |  |  |  |  | 214500.27 | 21.28%
6.1 |  |  | PISOS |  |  |  |  | 58300.08 | 5.784%
6.1.1 | ED-51144 | SETOP | PASSEIOS DE CONCRETO E = 8 CM, FCK = 15 MPA PADRÃO PREFEITURA (ENTORNO EDIFICAÇÃO) | M2 | 99.25 | 60.8 | 76.18 | 7560.87 | 0.7501% | 67.56
6.1.2 | ED-50418 | SETOP | EXECUÇÃO DE PAVIMENTO INTERTRAVADO, ESPESSURA 8CM, FCK 35MPA, INCLUINDO FORNECIMENTO E TRANSPORTE DE TODOS OS MATERIAIS E COLCHÃO DE ASSENTAMENTO COM ESPESSURA 6CM | M2 | 56.89 | 78.36 | 98.19 | 5586.03 | 0.5542% | 87.07
6.1.3 | 38195 | SINAPI | PISO PORCELANATO, BORDA RETA, EXTRA, FORMATO MAIOR QUE 2025 CM2 | M2 | 241.4 | 89.52 | 112.17 | 27077.84 | 2.686% | 99.47
6.1.4 | CP02 | COMPOSIÇÃO | RODAPÉ COM REVESTIMENTO COM PORCELANATO, ALTURA 10CM, AMBIENTE INTERNO, PADRÃO EXTRA, BORDA RETIFICADA, ASSENTAMENTO COM ARGAMASSA INDUSTRIALIZADA, INCLUSIVE REJUNTAMENTO | M2 | 18.72 | 15.61 | 19.56 | 366.16 | 0.03633% | 17.3448
6.1.5 | ED-51002 | SETOP | SOLEIRA DE GRANITO CINZA ANDORINHA E = 2 CM | M2 | 3.49 | 263.18 | 329.77 | 1150.9 | 0.1142% | 292.42
6.1.6 | ED-15226 | SETOP | PISO PODOTÁTIL DE CONCRETO, ALERTA, APLICADO EM PISO (20X20CM) COM JUNTA SECA, COR VERMELHO/AMARELO, ASSENTAMENTO COM ARGAMASSA INDUSTRIALIZADA, INCLUSIVE FORNECIMENTO E INSTALAÇÃO | M2 | 13.16 | 87 | 109.01 | 1434.57 | 0.1423% | 96.67
6.1.7 | ED-50569 | SETOP | CONTRAPISO DESEMPENADO COM ARGAMASSA, TRAÇO 1:3 (CIMENTO E AREIA), ESP. 50MM | M2 | 241.4 | 50 | 62.65 | 15123.71 | 1.5% | 55.55
6.2 |  |  | PAREDE |  |  |  |  | 133399.92 | 13.23%
6.2.1 | ED-50727 | SETOP | CHAPISCO COM ARGAMASSA, TRAÇO 1:3 (CIMENTO E AREIA), ESP. 5MM, APLICADO EM ALVENARIA/ESTRUTURA DE CONCRETO COM COLHER, PREPARO MECÂNICO | M2 | 1561.52 | 7.59 | 9.51 | 14850.06 | 1.473% | 8.43
6.2.2 | ED-50761 | SETOP | REBOCO COM ARGAMASSA, TRAÇO 1:2:8 (CIMENTO, CAL E AREIA), ESP. 20MM, APLICAÇÃO MANUAL, PREPARO MECÂNICO | M2 | 1561.52 | 28.64 | 35.89 | 56042.95 | 5.56% | 31.82
6.2.3 | ED-50474 | SETOP | EMASSAMENTO EM PAREDE COM MASSA ACRÍLICA, DUAS (2) DEMÃOS, INCLUSIVE LIXAMENTO PARA PINTURA | M2 | 560.57 | 17.21 | 21.56 | 12085.89 | 1.199% | 19.12
6.2.4 | ED-50451 | SETOP | PINTURA ACRÍLICA EM PAREDE, DUAS (2) DEMÃOS, EXCLUSIVE SELADOR ACRÍLICO E MASSA ACRÍLICA/CORRIDA (PVA) | M2 | 1311.94 | 12.73 | 15.95 | 20925.44 | 2.076% | 14.14
6.2.5 | ED-50519 | SETOP | PINTURA COM TEXTURA ACRÍLICA COM DESEMPENADEIRA DE AÇO, INCLUSIVE UMA (1) DEMÃO DE SELADOR ACRÍLICO | M2 | 37.6 | 23.72 | 29.72 | 1117.47 | 0.1109% | 26.35
6.2.6 | ED-50514 | SETOP | PREPARAÇÃO PARA EMASSAMENTO OU PINTURA (LÁTEX/ ACRÍLICA) EM PAREDE, INCLUSIVE UMA (1) DEMÃO DE SELADOR ACRÍLICO | M2 | 461.97 | 5.17 | 6.48 | 2993.57 | 0.297% | 5.74
6.2.7 | ED-50997 | SETOP | PEITORIL DE GRANITO CINZA ANDORINHA E = 2 CM | M2 | 6 | 213.72 | 267.79 | 1606.74 | 0.1594% | 237.47
6.2.8 | 38195 | SINAPI | PISO PORCELANATO, BORDA RETA, EXTRA, FORMATO MAIOR QUE 2025 CM2 | M2 | 211.98 | 89.52 | 112.17 | 23777.8 | 2.359% | 99.47
6.3 |  |  | TETO |  |  |  |  | 22800.27 | 2.262%
6.3.1 | ED-50728 | SETOP | CHAPISCO COM ARGAMASSA, TRAÇO 1:3 (CIMENTO E AREIA), ESP. 5MM, APLICADO EM TETO COM COLHER, PREPARO MECÂNICO | M2 | 269.56 | 10.35 | 12.97 | 3496.19 | 0.3468% | 11.5
6.3.2 | ED-50763 | SETOP | REVESTIMENTO COM ARGAMASSA EM CAMADA ÚNICA, APLICADO EM TETO, TRAÇO 1:3 (CIMENTO E AREIA), ESP. 20MM, APLICAÇÃO MANUAL, PREPARO MECÂNICO | M2 | 269.56 | 27.33 | 34.24 | 9229.73 | 0.9156% | 30.37
6.3.3 | ED-50480 | SETOP | EMASSAMENTO EM TETO COM MASSA CORRIDA (PVA), DUAS (2) DEMÃOS, INCLUSIVE LIXAMENTO PARA PINTURA | M2 | 269.56 | 24 | 30.07 | 8105.67 | 0.8041% | 26.67
6.3.4 | ED-49686 | SETOP | FORRO EM CHAPA DE GESSO ACARTONADA, ESP. 12,5MM, COM FIXAÇÃO DO TIPO ESTRUTURADA EM PERFIL METÁLICO, EXCLUSIVE PERFIL TABICA, SANCA E MOLDURA, INCLUSIVE ACESSÓRIOS E FIXAÇÃO | M2 | 6.68 | 59.62 | 74.7 | 499 | 0.0495% | 66.24 | 1401.8967
6.3.5 | ED-50486 | SETOP | EMASSAMENTO EM FORRO DE GESSO COM MASSA CORRIDA (PVA), UMA (1) DEMÃO, INCLUSIVE LIXAMENTO PARA PINTURA | M2 | 6.68 | 12.76 | 15.99 | 106.81 | 0.0106% | 14.18
6.3.6 | ED-50452 | SETOP | PINTURA ACRÍLICA EM TETO, DUAS (2) DEMÃOS, EXCLUSIVE SELADOR ACRÍLICO E MASSA ACRÍLICA/CORRIDA (PVA) | M2 | 276.24 | 14.04 | 17.59 | 4859.06 | 0.4821% | 15.6
7 |  |  | ESQUADRIAS |  |  |  |  | 71141.37 | 7.058% |  | 2153.6525
7.1 |  |  | MADEIRA |  |  |  |  | 10626.12 | 1.054% |  | 1923.31
7.1.1 | 39488 | SINAPI | KIT PORTA PRONTA DE MADEIRA, FOLHA LEVE (NBR 15930) DE 800 X 2100 MM, DE 35 MM A 40 MM DE ESPESSURA, NUCLEO COLMEIA, ESTRUTURA USINADA PARA FECHADURA, CAPA LISA EM HDF, ACABAMENTO EM PRIMER PARA PINTURA (INCLUI MARCO, ALIZARES E DOBRADICAS) | UN | 6 | 424.98 | 532.5 | 3195 | 0.317% | 472.2 | 3108.8217
7.1.2 | 39489 | SINAPI | KIT PORTA PRONTA DE MADEIRA, FOLHA LEVE (NBR 15930) DE 900 X 2100 MM, DE 35 MM A 40 MM DE ESPESSURA, NUCLEO COLMEIA, ESTRUTURA USINADA PARA FECHADURA, CAPA LISA EM HDF, ACABAMENTO EM PRIMER PARA PINTURA (INCLUI MARCO, ALIZARES E DOBRADICAS) | UN | 5 | 432.19 | 541.54 | 2707.7 | 0.2686% | 480.21
7.1.3 | 4982 | SINAPI | PORTA DE ABRIR / GIRO, DE MADEIRA FOLHA MEDIA (NBR 15930) DE 1000 X 2100 MM, DE 35 MM A 40 MM DE ESPESSURA, NUCLEO SEMI-SOLIDO SARRAFEADO), CAPA LISA EM HDF, ACABAMENTO EM PRIMER PARA PINTURA | UN | 1 | 253.97 | 318.23 | 318.23 | 0.03157% | 282.19 | 918.81
7.1.4 | 110478 | SBC | PORTA COMPLETA MADEIRA 1 FL.1,20x2,10m-COM VISOR | UN | 1 | 1199.37 | 1502.82 | 1502.82 | 0.1491% | 1332.63
7.1.5 | 43611 | SINAPI | FECHADURA ESPELHO PARA PORTA INTERNA, EM ACO INOX (MAQUINA, TESTA E CONTRA-TESTA) E EM ZAMAC (MACANETA, LINGUETA E TRINCOS) COM ACABAMENTO CROMADO, MAQUINA DE 55 MM, INCLUINDO CHAVE TIPO INTERNA | CJ | 13 | 87.84 | 110.06 | 1430.78 | 0.1419% | 97.6
7.1.6 | ED-50493 | SETOP | PINTURA ESMALTE EM ESQUADRIA DE MADEIRA, DUAS (2) DEMÃOS, INCLUSIVE UMA (1) DEMÃO DE FUNDO NIVELADOR, EXCLUSIVE MASSA A ÓLEO | M2 | 54.91 | 21.39 | 26.8 | 1471.59 | 0.146% | 23.77
7.2 |  |  | ALUMÍNIO |  |  |  |  | 51893.51 | 5.148%
7.2.1 | 4917 | SINAPI | PORTA DE ABRIR EM ALUMINIO TIPO VENEZIANA, ACABAMENTO ANODIZADO NATURAL, SEM GUARNICAO/ALIZAR/VISTA | M2 | 10.21 | 380.54 | 476.82 | 4868.33 | 0.483% | 422.82
7.2.2 | ED-29482 | SETOP | JANELA EM ALUMÍNIO MÁXIM-AR COM ALTURA DE 80CM, LINHA 25/ SUPREMA, ACABAMENTO ANODIZADO NATURAL, INCLUSIVE PERFIS, VIDRO LISO 4MM E INSTALAÇÃO, EXCLUSIVE FERRAGENS PARA MÓDULO DE JANELA DE ALUMÍNIO MÁXIM-AR | M2 | 30.4 | 814.03 | 1019.99 | 31007.7 | 3.076% | 904.48
7.2.3 | ED-29483 | SETOP | JANELA EM ALUMÍNIO FIXA COMPLETA, LINHA 25/SUPREMA, ACABAMENTO ANODIZADO NATURAL, INCLUSIVE PERFIS E VIDRO LISO 4MM E INSTALAÇÃO | M2 | 1.6 | 519.44 | 650.86 | 1041.38 | 0.1033% | 577.15
7.2.4 | 11944 | ORSE | GUICHÊ- JANELA EM ALUMÍNIO, COR N/P/B, MOLDURA-VIDRO, TIPO GUILHOTINA, EXCLUSIVE VIDRO | M2 | 0.66 | 260.98 | 327.01 | 215.83 | 0.02141% | 289.98
7.2.5 | 11732 | ORSE | TELA GALVANIZADA MOSQUITEIRO EM QUADRO DIM. 1,0X1,0M, FORMADO POR CANTONEIRA ALUMINIO1"X1/8"+ BARRA CHATA ALUMINIO 7/8"X1/8" | M2 | 30.76 | 238.85 | 299.28 | 9205.85 | 0.9133% | 265.39
7.2.6 | ED-50982 | SETOP | PORTÃO DE FERRO PADRÃO, EM CHAPA (TIPO LAMBRI), COLOCADO COM CADEADO | M2 | 11.4 | 360.11 | 451.22 | 5143.91 | 0.5103% | 400.12
7.2.7 | ED-50491 | SETOP | PINTURA ESMALTE EM ESQUADRIAS DE FERRO, DUAS (2) DEMÃOS, INCLUSIVE UMA (1) DEMÃO DE FUNDO ANTICORROSIVO | M2 | 11.4 | 28.74 | 36.01 | 410.51 | 0.04073% | 31.93
7.3 |  |  | VIDRO |  |  |  |  | 8621.74 | 0.8553%
7.3.1 | ED-51152 | SETOP | ESPELHO CRISTAL, DIMENSÃO (40X60)CM, COM ESP. 4MM, EM ACABAMENTO LAPIDADO, INCLUSIVE FIXAÇÃO COM PARAFUSO TIPO FINESSON, FORNECIMENTO E INSTALAÇÃO | UN | 5 | 113.92 | 142.74 | 713.7 | 0.0708% | 126.58
7.3.2 | 5031 | SINAPI | VIDRO TEMPERADO INCOLOR PARA PORTA DE ABRIR, E = 10 MM (SEM FERRAGENS E SEM COLOCACAO) | M2 | 18.7 | 337.5 | 422.89 | 7908.04 | 0.7845% | 375
8 |  |  | INSTALAÇÕES ELÉTRICAS |  |  |  |  | 36169.19 | 3.588%
8.1 |  |  | PADRÃO DE ENTRADA TRIFÁSICO 125A AÉREO |  |  |  |  | 3885.65 | 0.3855%
8.1.1 | ED-20581 | SETOP | ENTRADA DE ENERGIA AÉREA, TIPO C1, PADRÃO CEMIG, CARGA INSTALADA DE ATÉ 15KVA, TRIFÁSICO, COM SAÍDA SUBTERRÂNEA, INCLUSIVE POSTE, CAIXA PARA MEDIDOR, DISJUNTOR, BARRAMENTO, ATERRAMENTO E ACESSÓRIOS | UN | 1 | 2984.19 | 3739.21 | 3739.21 | 0.371% | 3315.77
8.1.2 | ED-49155 | SETOP | CAIXA DE PASSAGEM EM CHAPA DE AÇO COM TAMPA APARAFUSADA, SOBREPOR, 302 X 302 X 122 MM | UN | 1 | 116.87 | 146.44 | 146.44 | 0.01453% | 129.86
8.2 |  |  | PONTOS ELÉTRICOS |  |  |  |  | 20254.19 | 2.009%
8.2.1 | ED-13346 | SETOP | LUMINÁRIA ARANDELA TIPO MEIA-LUA COMPLETA, DIÂMETRO 25 CM, PARA UMA (1) LÂMPADA LED, POTÊNCIA 20W, BULBO A70, FORNECIMENTO E INSTALAÇÃO, INCLUSIVE BASE E LÂMPADA | UN | 17 | 72.38 | 90.69 | 1541.73 | 0.1529% | 80.42
8.2.2 | ED-49523 | SETOP | RELÉ FOTOELÉTRICO, TENSÃO 120V COM CAPACIDADE DE CARGA 1200VA, INCLUSIVE BASE E INSTALAÇÃO | UN | 2 | 37.3 | 46.74 | 93.48 | 0.009274% | 41.44
8.2.3 | 38773 | SINAPI | LUMINARIA DE TETO PLAFON/PLAFONIER EM PLASTICO COM BASE E27, POTENCIA MAXIMA 60 W (NAO INCLUI LAMPADA) | UN | 35 | 5.71 | 7.15 | 250.25 | 0.02483% | 6.34
8.2.4 | CT01 | COTAÇÃO | LAMPADA LED 18 W BIVOLT BRANCA, FORMATO TRADICIONAL (BASE E27) | UN | 15 | 17.37 | 21.76 | 326.4 | 0.03238% | 19.3
8.2.5 | CT02 | COTAÇÃO | LAMPADA LED 24 W BIVOLT BRANCA, FORMATO TRADICIONAL (BASE E27) | UN | 20 | 43.11 | 54.02 | 1080.4 | 0.1072% | 47.9
8.2.6 | ED-15766 | SETOP | CONJUNTO DE UM (1) INTERRUPTOR PARALELO, CORRENTE 10A, TENSÃO 250V, (10A-250V) E UMA (1) TOMADA PADRÃO, TRÊS (3) POLOS, CORRENTE 10A, TENSÃO 250V, (2P+T/10A-250V), COM PLACA 4"X2" DE DOIS (2) POSTOS, INCLUSIVE FORNECIMENTO, INSTALAÇÃO, SUPORTE, MÓDULO E PLACA | UN | 1 | 37.76 | 47.31 | 47.31 | 0.004693% | 41.95
8.2.7 | 38073 | SINAPI | INTERRUPTOR SIMPLES + 2 INTERRUPTORES PARALELOS 10A, 250V, CONJUNTO MONTADO PARA EMBUTIR 4" X 2" (PLACA + SUPORTE + MODULOS) | UN | 1 | 21.4 | 26.81 | 26.81 | 0.00266% | 23.78
8.2.8 | ED-15736 | SETOP | CONJUNTO DE UM (1) INTERRUPTOR PARALELO, CORRENTE 10A, TENSÃO 250V, (10A-250V), COM PLACA 4"X2" DE UM (1) POSTO, INCLUSIVE FORNECIMENTO, INSTALAÇÃO, SUPORTE, MÓDULO E PLACA | UN | 3 | 24.86 | 31.15 | 93.45 | 0.009271% | 27.62
8.2.9 | ED-15745 | SETOP | CONJUNTO DE DOIS (2) INTERRUPTORES PARALELOS, CORRENTE 10A, TENSÃO 250V, (10A-250V), COM PLACA 4"X2" DE DOIS (2) POSTOS, INCLUSIVE FORNECIMENTO, INSTALAÇÃO, SUPORTE, MÓDULO E PLACA | UN | 3 | 40.82 | 51.15 | 153.45 | 0.01522% | 45.36
8.2.10 | ED-15735 | SETOP | CONJUNTO DE UM (1) INTERRUPTOR BIPOLAR SIMPLES, CORRENTE 10A, TENSÃO 250V, (10A-250V), COM PLACA 4"X2" DE UM (1) POSTO, INCLUSIVE FORNECIMENTO, INSTALAÇÃO, SUPORTE, MÓDULO E PLACA | UN | 23 | 40.16 | 50.32 | 1157.36 | 0.1148% | 44.62
8.2.11 | ED-15748 | SETOP | CONJUNTO DE UMA (1) TOMADA PADRÃO, TRÊS (3) POLOS, CORRENTE 10A, TENSÃO 250V, (2P+T/10A-250V), COM PLACA 4"X2" DE UM (1) POSTO, INCLUSIVE FORNECIMENTO, INSTALAÇÃO, SUPORTE, MÓDULO E PLACA | UN | 71 | 21.79 | 27.3 | 1938.3 | 0.1923% | 24.21
8.2.12 | ED-50232 | SETOP | PONTO DE EMBUTIR PARA UMA (1) TOMADA PADRÃO, TRÊS (3) POLOS (2P+T/10A-250V), COM PLACA 4"X2" DE UM (1) POSTO, COM ELETRODUTO FLEXÍVEL CORRUGADO, ANTI-CHAMA, DN 25MM (3/ 4"), EMBUTIDO NA ALVENARIA E CABO DE COBRE FLEXÍVEL, CLASSE 5, ISOLAMENTO TIPO LSHF/ATOX, NÃO HALOGENADO, SEÇÃO 2,5MM2 (70°C-450/750V), COM DISTÂNCIA DE ATÉ DEZ (10) METROS DO PONTO DE DERIVAÇÃO, INCLUSIVE CAIXA DE LIGAÇÃO, SUPORTE E FIXAÇÃO DO ELETRODUTO COM ENCHIMENTO DO RASGO NA ALVENARIA/CONCRETO COM ARGAMASSA | UN | 2 | 254.39 | 318.75 | 637.5 | 0.06324% | 282.65
8.2.13 | ED-48966 | SETOP | CABO DE COBRE FLEXÍVEL, CLASSE 5, ISOLAMENTO TIPO LSHF/ ATOX, NÃO HALOGENADO, ANTICHAMA, TERMOPLÁSTICO, UNIPOLAR, SEÇÃO 10 MM2, 70°C, 450/750V | M | 13.4 | 12.87 | 16.13 | 216.14 | 0.02144% | 14.3
8.2.14 | ED-48951 | SETOP | CABO DE COBRE FLEXÍVEL, CLASSE 5, ISOLAMENTO TIPO LSHF/ ATOX, NÃO HALOGENADO, ANTICHAMA, TERMOPLÁSTICO, UNIPOLAR, SEÇÃO 2,5 MM2, 70°C, 450/750V | M | 857.9 | 4.21 | 5.28 | 4529.71 | 0.4494% | 4.68
8.2.15 | ED-48956 | SETOP | CABO DE COBRE FLEXÍVEL, CLASSE 5, ISOLAMENTO TIPO LSHF/ ATOX, NÃO HALOGENADO, ANTICHAMA, TERMOPLÁSTICO, UNIPOLAR, SEÇÃO 4 MM2, 70°C, 450/750V | M | 989.1 | 5.89 | 7.38 | 7299.56 | 0.7242% | 6.54
8.2.16 | ED-48961 | SETOP | CABO DE COBRE FLEXÍVEL, CLASSE 5, ISOLAMENTO TIPO LSHF/ ATOX, NÃO HALOGENADO, ANTICHAMA, TERMOPLÁSTICO, UNIPOLAR, SEÇÃO 6 MM2, 70°C, 450/750V | M | 82.6 | 8.33 | 10.44 | 862.34 | 0.08555% | 9.25
8.3 |  |  | QPGD |  |  |  |  | 754.98 | 0.0749%
8.3.1 | ED-49506 | SETOP | QUADRO DE DISTRIBUIÇÃO DE LUZ EM PVC DE EMBUTIR, ATÉ 16 DIVISÕES MODULARES, DIMENSÕES EXTERNAS 260 X 310 X 85 MM | UN | 1 | 152.87 | 191.55 | 191.55 | 0.019% | 169.85
8.3.2 | ED-49268 | SETOP | DISJUNTOR BIPOLAR TERMOMAGNÉTICO 5KA, DE 10A | UN | 2 | 45.3 | 56.76 | 113.52 | 0.01126% | 50.33
8.3.3 | ED-49228 | SETOP | DISJUNTOR MONOPOLAR TERMOMAGNÉTICO 5KA, DE 10A | UN | 6 | 19.56 | 24.51 | 147.06 | 0.01459% | 21.73
8.3.4 | ED-49228 | SETOP | DISJUNTOR MONOPOLAR TERMOMAGNÉTICO 5KA, DE 10A | UN | 2 | 19.56 | 24.51 | 49.02 | 0.004863% | 21.73
8.3.5 | ED-49230 | SETOP | DISJUNTOR MONOPOLAR TERMOMAGNÉTICO 5KA, DE 16A | UN | 1 | 19.56 | 24.51 | 24.51 | 0.002432% | 21.73
8.3.6 | ED-51092 | SETOP | VLC SLIM CLASSE 1 275V 12,5/60kA | UN | 2 | 91.51 | 114.66 | 229.32 | 0.02275% | 101.68
8.4 |  |  | QUADROS |  |  |  |  | 1071.46 | 0.1063%
8.4.1 | ED-49212 | SETOP | CAIXA PARA MEDIÇÃO, TIPO CM-2, DIMENSÕES CONFORME PADRÃO CEMIG, EXCLUSIVE DISJUNTOR, INCLUSIVE INSTALAÇÃO | UN | 1 | 286.5 | 358.99 | 358.99 | 0.03561% | 318.33
8.4.2 | ED-49234 | SETOP | DISJUNTOR MONOPOLAR TERMOMAGNÉTICO 5KA, DE 32A | UN | 1 | 19.56 | 24.51 | 24.51 | 0.002432% | 21.73
8.4.3 | ED-51092 | SETOP | VLC SLIM CLASSE 1 275V 12,5/60kA | UN | 6 | 91.51 | 114.66 | 687.96 | 0.06825% | 101.68
8.5 |  |  | EQUIPAMENTO DE LÓGICA E DADOS |  |  |  |  | 10202.91 | 1.012%
8.5.1 | ED-15752 | SETOP | CONJUNTO DE UMA (1) TOMADA DE DADOS (CONECTOR RJ45 CAT .6E), COM PLACA 4"X2" DE UM (1) POSTO, INCLUSIVE FORNECIMENTO, INSTALAÇÃO, SUPORTE, MÓDULO E PLACA | UN | 12 | 33.89 | 42.46 | 509.52 | 0.05055% | 37.66
8.5.2 | ED-48368 | SETOP | CERTIFICAÇÃO DE GARANTIA DE TRANSMISSÃO DE CABOS LÓGICOS CAT. 5/6 | UN | 12 | 13.07 | 16.38 | 196.56 | 0.0195% | 14.52
8.5.3 | ED-17983 | SETOP | CONJUNTO PARA CONDULETE DE 1" (25MM) COM UMA (1) TOMADA DE DADOS OU TELEFONIA (CONECTOR RJ45 CAT.6E OU RJ11) E PLACA DE UM (1) POSTO, INCLUSIVE FORNECIMENTO, INSTALAÇÃO, SUPORTE, MÓDULO E PLACA, EXCLUSIVE CONDULETE | UN | 7 | 33.23 | 41.64 | 291.48 | 0.02892% | 36.92
8.5.4 | 38084 | SINAPI | TOMADA PARA ANTENA DE TV, CABO COAXIAL DE 9 MM, CONJUNTO MONTADO PARA EMBUTIR 4" X 2" (PLACA + SUPORTE + MODULO) | UN | 2 | 14.29 | 17.91 | 35.82 | 0.003554% | 15.88
8.5.5 | ED-27189 | SETOP | CAIXA PRÉ-MOLDADA PARA ENTRADA TELEFÔNICA SUBTERRÂNEA, TIPO R1, MEDIDAS INTERNAS (60X35X50)CM, INCLUSIVE ESCAVAÇÃO, APILOAMENTO, LASTRO DE BRITA, REATERRO E TRANSPORTE E RETIRADA DO MATERIAL ESCAVADO (EM CAÇAMBA) | UN | 3 | 476.41 | 596.95 | 1790.85 | 0.1777% | 529.34
8.5.6 | ED-49179 | SETOP | CAIXA DE PASSAGEM Nº 3 PADRÃO TELEBRÁS DIM. (40 X 40 X 12) CM EM CHAPA DE AÇO GALVANIZADO | UN | 1 | 166 | 208 | 208 | 0.02063% | 184.44
8.5.7 | 43836 | SINAPI | RACK DE PISO PARA SERVIDOR, FECHADO, 44U, COM PORTA, 44U X *570* MM | UN | 1 | 2127.78 | 2666.12 | 2666.12 | 0.2645% | 2364.2
8.5.8 | 059252 | SBC | SWITCH WIRED TP - LINK GIGABIT 24 PORTAS TL - SG1024D. | UN | 1 | 2370.74 | 2970.55 | 2970.55 | 0.2947% | 2634.15
8.5.9 | ED-48373 | SETOP | PATCH PANEL 24 POSIÇÕES, CATEGORIA COM GUIA TRASEIRO | CJ | 1 | 1224.26 | 1534.01 | 1534.01 | 0.1522% | 1360.29
9 |  |  | INSTALAÇÕES HIDROSSANITÁRIAS |  |  |  |  | 122158.2 | 12.12%
9.1 |  |  | PONTOS DE HIDRÁULICA |  |  |  |  | 39867.83 | 3.955%
9.1.1 | ED-15207 | SETOP | KIT CAVALETE PARA MEDIÇÃO DE ÁGUA, INSTALADO SOBRE PISO, EM AÇO GALVANIZADO DN 25MM (3/4") - PADRÃO CONCESSIONÁRIA LOCAL, INCLUSIVE BASE EM CONCRETO DE 25 MPA PARA CAVALETE, EXCLUSIVE HIDRÔMETRO | UN | 1 | 284.42 | 356.38 | 356.38 | 0.03536% | 316.02
9.1.2 | 95675 | SINAPI | HIDRÔMETRO DN 25 (¾ ), 5,0 M³/H FORNECIMENTO E INSTALAÇÃO. AF_11/2016 | UN | 1 | 197.88 | 247.95 | 247.95 | 0.0246% | 219.87
9.1.3 | ED-50221 | SETOP | PONTO DE EMBUTIR PARA ÁGUA FRIA EM TUBO DE PVC RÍGIDO SOLDÁVEL, DN 20MM (1/2"), EMBUTIDO NA ALVENARIA COM DISTÂNCIA DE ATÉ CINCO (5) METROS DA TOMADA DE ÁGUA, INCLUSIVE CONEXÕES E FIXAÇÃO DO TUBO COM ENCHIMENTO DO RASGO NA ALVENARIA/CONCRETO COM ARGAMASSA | PT | 28 | 111.83 | 140.12 | 3923.36 | 0.3892% | 124.25
9.1.4 | CP-03 | COMPOSIÇÃO | PONTO DE EMBUTIR PARA ÁGUA FRIA EM TUBO DE PVC RÍGIDO SOLDÁVEL, DN 40MM (1 1/4"), EMBUTIDO NA ALVENARIA COM DISTÂNCIA DE ATÉ CINCO (5) METROS DA TOMADA DE ÁGUA, INCLUSIVE CONEXÕES E FIXAÇÃO DO TUBO COM ENCHIMENTO DO RASGO NA ALVENARIA/CONCRETO COM ARGAMASSA | PT | 7 | 204.8 | 256.62 | 1796.34 | 0.1782% | 227.55
9.1.5 | CP-04 | COMPOSIÇÃO | PONTO DE EMBUTIR PARA ÁGUA FRIA EM TUBO DE PVC RÍGIDO SOLDÁVEL, DN 50MM (1 1/2"), EMBUTIDO NA ALVENARIA COM DISTÂNCIA DE ATÉ CINCO (5) METROS DA TOMADA DE ÁGUA, INCLUSIVE CONEXÕES E FIXAÇÃO DO TUBO COM ENCHIMENTO DO RASGO NA ALVENARIA/CONCRETO COM ARGAMASSA | PT | 1 | 217.58 | 272.63 | 272.63 | 0.02705% | 241.75
9.1.6 | ED-50225 | SETOP | PONTO DE EMBUTIR PARA ESGOTO EM TUBO PVC RÍGIDO, PBV - SÉRIE NORMAL, DN 100MM (4"), EMBUTIDO EM PISO COM DISTÂNCIA DE ATÉ CINCO (5) METROS DA RAMAL DE ESGOTO, INCLUSIVE CONEXÕES E FIXAÇÃO DO TUBO COM ENCHIMENTO DO RASGO NO CONCRETO COM ARGAMASSA | PT | 7 | 280.76 | 351.79 | 2462.53 | 0.2443% | 311.95
9.1.7 | ED-50223 | SETOP | PONTO DE EMBUTIR PARA ESGOTO EM TUBO PVC RÍGIDO, PB - SÉRIE NORMAL, DN 40MM (1.1/2"), EMBUTIDO NA ALVENARIA/PISO, COM ALTURA (SAÍDA) DE 50CM DO PISO, COM DISTÂNCIA DE ATÉ CINCO (5) METROS DA RAMAL DE ESGOTO, EXCLUSIVE ESCAVAÇÃO, INCLUSIVE CONEXÕES E FIXAÇÃO DO TUBO COM ENCHIMENTO DO RASGO NA ALVENARIA/CONCRETO COM ARGAMASSA | PT | 14 | 136.47 | 171 | 2394 | 0.2375% | 151.63
9.1.8 | ED-50224 | SETOP | PONTO DE EMBUTIR PARA ESGOTO EM TUBO PVC RÍGIDO, PBV - SÉRIE NORMAL, DN 50MM (2"), EMBUTIDO EM PISO COM DISTÂNCIA DE ATÉ CINCO (5) METROS DA RAMAL DE ESGOTO, EXCLUSIVE ESCAVAÇÃO, INCLUSIVE CONEXÕES E FIXAÇÃO DO TUBO COM ENCHIMENTO DO RASGO NO CONCRETO COM ARGAMASSA | PT | 22 | 192.83 | 241.62 | 5315.64 | 0.5273% | 214.25
9.1.9 | ED-50018 | SETOP | FORNECIMENTO E ASSENTAMENTO DE TUBO PVC RÍGIDO SOLDÁVEL, ÁGUA FRIA, DN 20 MM (1/2"), INCLUSIVE CONEXÕES | M | 123.75 | 17.45 | 21.86 | 2705.18 | 0.2684% | 19.39
9.1.10 | ED-50019 | SETOP | FORNECIMENTO E ASSENTAMENTO DE TUBO PVC RÍGIDO SOLDÁVEL, ÁGUA FRIA, DN 25 MM (3/4"), INCLUSIVE CONEXÕES | M | 58.5 | 20.22 | 25.34 | 1482.39 | 0.1471% | 22.47
9.1.11 | ED-50021 | SETOP | FORNECIMENTO E ASSENTAMENTO DE TUBO PVC RÍGIDO SOLDÁVEL, ÁGUA FRIA, DN 40 MM (1.1/4"), INCLUSIVE CONEXÕES | M | 42.25 | 36.05 | 45.17 | 1908.43 | 0.1893% | 40.05
9.1.12 | ED-50022 | SETOP | FORNECIMENTO E ASSENTAMENTO DE TUBO PVC RÍGIDO SOLDÁVEL, ÁGUA FRIA, DN 50 MM (1.1/2"), INCLUSIVE CONEXÕES | M | 23.7 | 38.6 | 48.37 | 1146.37 | 0.1137% | 42.89
9.1.13 | ED-50112 | SETOP | FORNECIMENTO E ASSENTAMENTO DE TUBO CPVC SOLDÁVEL, ÁGUA QUENTE, DN 15 MM (1/2"), INCLUSIVE CONEXÕES | M | 24.7 | 21.47 | 26.9 | 664.43 | 0.06592% | 23.85
9.1.14 | ED-50027 | SETOP | FORNECIMENTO E ASSENTAMENTO DE TUBO PVC RÍGIDO, ESGOTO, PBV - SÉRIE NORMAL, DN 50 MM (2"), INCLUSIVE CONEXÕES | M | 62.8 | 27.23 | 34.12 | 2142.74 | 0.2126% | 30.25
9.1.15 | ED-50028 | SETOP | FORNECIMENTO E ASSENTAMENTO DE TUBO PVC RÍGIDO, ESGOTO, PBV - SÉRIE NORMAL, DN 75 MM (3"), INCLUSIVE CONEXÕES | M | 1.2 | 37.12 | 46.51 | 55.81 | 0.005537% | 41.24
9.1.16 | ED-50029 | SETOP | FORNECIMENTO E ASSENTAMENTO DE TUBO PVC RÍGIDO, ESGOTO, PBV - SÉRIE NORMAL, DN 100 MM (4"), INCLUSIVE CONEXÕES | M | 93 | 40.59 | 50.86 | 4729.98 | 0.4692% | 45.1
9.1.17 | ED-8845 | SETOP | FORNECIMENTO E ASSENTAMENTO DE TUBO PVC RÍGIDO, VENTILAÇÃO, PBV - SÉRIE NORMAL, DN 50 MM (2"), INCLUSIVE CONEXÕES | M | 21 | 22.73 | 28.48 | 598.08 | 0.05933% | 25.26
9.1.18 | ED-48668 | SETOP | FORNECIMENTO E ASSENTAMENTO DE TUBO PVC RÍGIDO, DRENAGEM/PLUVIAL, PBV - SÉRIE NORMAL, DN 75 MM (3"), INCLUSIVE CONEXÕES | M | 20.7 | 36.22 | 45.38 | 939.37 | 0.09319% | 40.24
9.1.19 | ED-48669 | SETOP | FORNECIMENTO E ASSENTAMENTO DE TUBO PVC RÍGIDO, DRENAGEM/PLUVIAL, PBV - SÉRIE NORMAL, DN 100 MM (4"), INCLUSIVE CONEXÕES | M | 84 | 39.67 | 49.71 | 4175.64 | 0.4143% | 44.08
9.1.20 | ED-48670 | SETOP | FORNECIMENTO E ASSENTAMENTO DE TUBO PVC RÍGIDO, DRENAGEM/PLUVIAL, PBV - SÉRIE NORMAL, DN 150 MM (6"), INCLUSIVE CONEXÕES | M | 12 | 65.83 | 82.49 | 989.88 | 0.0982% | 73.14
9.1.21 | ED-51107 | SETOP | ESCAVAÇÃO MANUAL DE VALA COM PROFUNDIDADE MENOR OU IGUAL A 1,5M | M3 | 21.2 | 54.55 | 68.35 | 1449.02 | 0.1438% | 60.61
9.1.22 | ED-49957 | SETOP | RALO SIFONADO PVC CILINDRICO 100 X 70 X 40 MM COM GRELHA QUADRADA | UN | 4 | 22.28 | 27.92 | 111.68 | 0.01108% | 24.76
9.1.23 | ED-48689 | SETOP | FORNECIMENTO E ASSENTAMENTO DE TUBO PVC FLEXÍVEL CORRUGADO, PERFURADO, DN 100 MM (4"), PARA DRENAGEM | M | 42.4 | 17.62 | 22.08 | 936.19 | 0.09288% | 19.58
9.2 |  |  | CAIXAS DE INSPEÇÃO/SIFONADA/GORDURA/AREIA |  |  |  |  | 12830.99 | 1.273%
9.2.1 | ED-50007 | SETOP | CAIXA SIFONADA EM PVC COM GRELHA QUADRADA150 X 150 X 50 MM | UN | 9 | 58.74 | 73.6 | 662.4 | 0.06571% | 65.27
9.2.2 | ED-49883 | SETOP | CAIXA DE ESGOTO DE INSPEÇÃO/PASSAGEM EM ALVENARIA (60X60X60CM), REVESTIMENTO EM ARGAMASSA COM ADITIVO IMPERMEABILIZANTE, COM TAMPA DE CONCRETO, INCLUSIVE ESCAVAÇÃO, REATERRO E TRANSPORTE E RETIRADA DO MATERIAL ESCAVADO (EM CAÇAMBA) | UN | 9 | 369.94 | 463.54 | 4171.86 | 0.4139% | 411.04
9.2.3 | ED-49939 | SETOP | CAIXA DE GORDURA (CGE), CIRCULAR, EM CONCRETO PRÉ-MOLDADO, CAPACIDADE DE 31L, INCLUSIVE ESCAVAÇÃO, REATERRO, TRANSPORTE E RETIRADA DO MATERIAL ESCAVADO (EM CAÇAMBA) | UN | 1 | 67.7 | 84.83 | 84.83 | 0.008416% | 75.22
9.2.4 | ED-49913 | SETOP | CAIXA DE DRENAGEM (AREIA) DE INSPEÇÃO/PASSAGEM EM ALVENARIA (50X50X100CM), REVESTIMENTO EM ARGAMASSA COM ADITIVO IMPERMEABILIZANTE, COM TAMPA EM GRELHA, INCLUSIVE ESCAVAÇÃO, REATERRO E TRANSPORTE E RETIRADA DO MATERIAL ESCAVADO (EM CAÇAMBA) | UN | 10 | 631.43 | 791.19 | 7911.9 | 0.7849% | 701.59
9.3 |  |  | LOUÇAS E APARELHOS SANITÁRIOS |  |  |  |  | 9073.26 | 0.9001%
9.3.1 | ED-50298 | SETOP | BACIA SANITÁRIA (VASO) DE LOUÇA CONVENCIONAL, COR BRANCA, INCLUSIVE ACESSÓRIOS DE FIXAÇÃO/VEDAÇÃO, VÁLVULA DE DESCARGA METÁLICA COM ACIONAMENTO DUPLO, TUBO DE LIGAÇÃO DE LATÃO COM CANOPLA, FORNECIMENTO, INSTALAÇÃO E REJUNTAMENTO | UN | 1 | 522.44 | 654.62 | 654.62 | 0.06494% | 580.49
9.3.2 | ED-48156 | SETOP | ASSENTO BRANCO PARA VASO | UN | 5 | 39.74 | 49.79 | 248.95 | 0.0247% | 44.15
9.3.3 | ED-50301 | SETOP | BACIA SANITÁRIA (VASO) DE LOUÇA CONVENCIONAL, ACESSÍVEL (PCR/PMR), COR BRANCA, COM INSTALAÇÃO DE SÓCULO NA BASE DA BACIA ACOMPANHANDO A PROJEÇÃO DA BASE, NÃO ULTRAPASSANDO ALTURA DE 5CM, ALTURA MÁXIMA DE 46CM (BACIA+ASSENTO), INCLUSIVE ACESSÓRIOS DE FIXAÇÃO/VEDAÇÃO, VÁLVULA DE DESCARGA METÁLICA COM ACIONAMENTO DUPLO, TUBO DE LIGAÇÃO DE LATÃO COM CANOPLA, FORNECIMENTO, INSTALAÇÃO E REJUNTAMENTO, EXCLUSIVE ASSENTO | UN | 4 | 537.71 | 673.75 | 2695 | 0.2674% | 597.45
9.3.4 | ED-2552 | SETOP | LAVATÓRIO DE CANTO DE LOUÇA BRANCA SEM COLUNA, TAMANHO PEQUENO, INCLUSIVE ACESSÓRIOS DE FIXAÇÃO COM PARAFUSO CASTELO, VÁLVULA DE ESCOAMENTO DE METAL COM ACABAMENTO CROMADO, SIFÃO DE METAL TIPO COPO COM ACABAMENTO CROMADO, FORNECIMENTO, INSTALAÇÃO E REJUNTAMENTO, EXCLUSIVE TORNEIRA E ENGATE FLEXÍVEL | UN | 1 | 371.39 | 465.35 | 465.35 | 0.04617% | 412.65
9.3.5 | ED-50283 | SETOP | LAVATÓRIO DE LOUÇA BRANCA SEM COLUNA, TAMANHO MÉDIO, INCLUSIVE ACESSÓRIOS DE FIXAÇÃO, VÁLVULA DE ESCOAMENTO DE METAL COM ACABAMENTO CROMADO, SIFÃO DE METAL TIPO COPO COM ACABAMENTO CROMADO, FORNECIMENTO, INSTALAÇÃO E REJUNTAMENTO, EXCLUSIVE TORNEIRA E ENGATE FLEXÍVEL (ACESSÍVEL) | UN | 4 | 317.4 | 397.7 | 1590.8 | 0.1578% | 352.67
9.3.6 | ED-50281 | SETOP | LAVATÓRIO DE LOUÇA BRANCA SEM COLUNA, TAMANHO PEQUENO, INCLUSIVE ACESSÓRIOS DE FIXAÇÃO, VÁLVULA DE ESCOAMENTO DE METAL COM ACABAMENTO CROMADO, SIFÃO DE METAL TIPO COPO COM ACABAMENTO CROMADO, FORNECIMENTO, INSTALAÇÃO E REJUNTAMENTO, EXCLUSIVE TORNEIRA E ENGATE FLEXÍVEL (CONSULTÓRIOS, SALAS) | UN | 7 | 316.57 | 396.66 | 2776.62 | 0.2755% | 351.74
9.3.7 | ED-9156 | SETOP | TANQUE DE MÁRMORE SINTÉTICO DUPLO, CAPACIDADE 37 LITROS, INCLUSIVE ACESSÓRIOS DE FIXAÇÃO, VÁLVULA DE ESCOAMENTO DE METAL COM ACABAMENTO CROMADO, SIFÃO DE METAL TIPO COPO COM ACABAMENTO CROMADO, FORNECIMENTO E INSTALAÇÃO, EXCLUSIVE TORNEIRA | UN | 1 | 512.3 | 641.92 | 641.92 | 0.06368% | 569.22
9.4 |  |  | METAIS, ACESSÓRIOS E EQUIPAMENTOS |  |  |  |  | 51357.64 | 5.095%
9.4.1 | ED-48169 | SETOP | BEBEDOURO GEMINADO MG-F 80 INOX | UN | 1 | 671.89 | 841.88 | 841.88 | 0.08352% | 746.54
9.4.2 | ED-48188 | SETOP | SABONETEIRA PLASTICA TIPO DISPENSER PARA SABONETE LIQUIDO COM RESERVATORIO 800 ML | UN | 5 | 56.16 | 70.37 | 351.85 | 0.03491% | 62.4
9.4.3 | ED-48182 | SETOP | DISPENSER EM PLÁSTICO PARA PAPEL TOALHA 2 OU 3 FOLHAS | UN | 5 | 58.02 | 72.7 | 363.5 | 0.03606% | 64.47
9.4.4 | ED-48181 | SETOP | PAPELEIRA METÁLICA CROMADA, INCLUSIVE FIXAÇÃO | UN | 5 | 51.17 | 64.12 | 320.6 | 0.03181% | 56.85
9.4.5 | 37412 | SINAPI | BANCADA/BANCA/PIA DE ACO INOXIDAVEL (AISI 430) COM 1 CUBA CENTRAL, COM VALVULA, LISA (SEM ESCORREDOR), DE *0,55 X 1,20* M | UN | 1 | 211.05 | 264.45 | 264.45 | 0.02624% | 234.5
9.4.6 | ED-48337 | SETOP | BANCADA EM AÇO INOXIDÁVEL | M2 | 9.31 | 1138.24 | 1426.22 | 13278.11 | 1.317% | 1264.71
9.4.7 | 190213 | SBC | CUBA ACO INOX RETANGULAR 50x40x20cm SQUARE 540 SINK - CONFORME ESPECIFICAÇÃO | UN | 5 | 1116.78 | 1399.33 | 6996.65 | 0.6941% | 1240.87 | 893.4
9.4.8 | CP-05 | COMPOSIÇÃO | CHUVEIRO ELÉTRICO ACESSÍVEL 220V, POTÊNCIA 6500W, FORNECIMENTO E INSTALAÇÃO | UN | 1 | 232.96 | 291.9 | 291.9 | 0.02896% | 258.8443
9.4.9 | ED-16344 | SETOP | CHUVEIRO ELÉTRICO BRANCO, TENSÃO 127V/220V, POTÊNCIA 4600W/5500W, INCLUSIVE BRAÇO, FORNECIMENTO E INSTALAÇÃO | UN | 1 | 96.47 | 120.88 | 120.88 | 0.01199% | 107.19
9.4.10 | ED-50316 | SETOP | DUCHA HIGIÊNICA COM REGISTRO PARA CONTROLE DE FLUXO DE ÁGUA, DIÂMETRO 1/2" (20MM), INCLUSIVE FORNECIMENTO E INSTALAÇÃO | UN | 5 | 136.42 | 170.94 | 854.7 | 0.08479% | 151.58
9.4.11 | ED-50329 | SETOP | TORNEIRA METÁLICA PARA LAVATÓRIO, FECHAMENTO AUTOMÁTICO, ACABAMENTO CROMADO, COM AREJADOR, APLICAÇÃO DE MESA, CONFORME PROJETO, FORNECIMENTO E INSTALAÇÃO - CONFORME ESPECIFICAÇÃO | UN | 11 | 310.34 | 388.86 | 4277.46 | 0.4244% | 344.82
9.4.12 | 202347 | SBC | TORNEIRA ALAVANCA PARA PCD AUTOMATICA NBR9050 - CONFORME ESPECIFICAÇÃO | UN | 4 | 265.63 | 332.84 | 1331.36 | 0.1321% | 295.14
9.4.13 | ED-50324 | SETOP | TORNEIRA METÁLICA PARA PIA, BICA MÓVEL, ABERTURA 1/4 DE VOLTA, ACABAMENTO CROMADO, COM AREJADOR, APLICAÇÃO DE MESA, INCLUSIVE ENGATE FLEXÍVEL METÁLICO, FORNECIMENTO E INSTALAÇÃO - CONFORME ESPECIFICAÇÃO | UN | 6 | 140.47 | 176.01 | 1056.06 | 0.1048% | 156.08
9.4.14 | ED-50323 | SETOP | TORNEIRA METÁLICA PARA IRRIGAÇÃO/JARDIM, ACABAMENTO CROMADO, APLICAÇÃO DE PAREDE, INCLUSIVE FORNECIMENTO E INSTALAÇÃO | UN | 4 | 39.4 | 49.37 | 197.48 | 0.01959% | 43.78
9.4.15 | ED-22902 | SETOP | TORNEIRA METÁLICA PARA TANQUE, ACABAMENTO CROMADO, COM AREJADOR, INCLUSIVE FORNECIMENTO E INSTALAÇÃO - CONFORME ESPECIFICAÇÃO | UN | 1 | 63.07 | 79.03 | 79.03 | 0.00784% | 70.08
9.4.16 | ED-49965 | SETOP | REGISTRO DE PRESSÃO, TIPO BASE, ROSCÁVEL 3/4" (PARA TUBO SOLDÁVEL OU PPR DN 25MM/CPVC DN 22MM), INCLUSIVE ACABAMENTO (PADRÃO MÉDIO) E CANOPLA CROMADOS | UN | 2 | 74.39 | 93.21 | 186.42 | 0.01849% | 82.65
9.4.17 | ED-49989 | SETOP | REGISTRO DE GAVETA, TIPO BASE, ROSCÁVEL 3/4" (PARA TUBO SOLDÁVEL OU PPR DN 25MM/CPVC DN 22MM), INCLUSIVE ACABAMENTO (PADRÃO MÉDIO) E CANOPLA CROMADO | UN | 4 | 72.54 | 90.89 | 363.56 | 0.03607% | 80.6
9.4.18 | ED-49987 | SETOP | REGISTRO DE GAVETA, TIPO BASE, ROSCÁVEL 1/2" (PARA TUBO SOLDÁVEL OU PPR DN 20MM/CPVC DN 15MM), INCLUSIVE ACABAMENTO (PADRÃO MÉDIO) E CANOPLA CROMADOS | UN | 9 | 77.95 | 97.67 | 879.03 | 0.08721% | 86.61
9.4.19 | ED-49995 | SETOP | REGISTRO DE GAVETA, TIPO BASE, ROSCÁVEL 1.1/2" (PARA TUBO SOLDÁVEL OU PPR DN 50MM/CPVC DN 42MM), INCLUSIVE ACABAMENTO (PADRÃO MÉDIO) E CANOPLA CROMADOS | UN | 3 | 169.53 | 212.42 | 637.26 | 0.06322% | 188.37
9.4.20 | ED-49993 | SETOP | REGISTRO DE GAVETA, TIPO BASE, ROSCÁVEL 1.1/4" (PARA TUBO SOLDÁVEL OU PPR DN 40MM/CPVC DN 35MM), INCLUSIVE ACABAMENTO (PADRÃO MÉDIO) E CANOPLA CROMADOS | UN | 4 | 142.73 | 178.84 | 715.36 | 0.07097% | 158.59
9.4.21 | ED-9133 | SETOP | VÁLVULA DE DESCARGA COM REGISTRO INTERNO, ACIONAMENTO DUPLO, DN 1.1/2" (50MM), INCLUSIVE ACABAMENTO DA VÁLVULA (EXPURGO) | UN | 2 | 230.13 | 288.35 | 576.7 | 0.05721% | 255.7
9.4.22 | ED-50000 | SETOP | REGISTRO DE ESFERA, TIPO PVC SOLDÁVEL DN 25MM (3/4"), INCLUSIVE VOLANTE PARA ACIONAMENTO | UN | 2 | 21.77 | 27.28 | 54.56 | 0.005413% | 24.19
9.4.23 | ED-48164 | SETOP | BARRA DE APOIO EM AÇO INOX POLIDO RETA, DN 1.1/4" (31,75MM), PARA ACESSIBILIDADE (PMR/PCR), COMPRIMENTO 70CM, INSTALADO EM PAREDE, INCLUSIVE FORNECIMENTO, INSTALAÇÃO E ACESSÓRIOS PARA FIXAÇÃO | UN | 4 | 161.54 | 202.41 | 809.64 | 0.08032% | 179.49
9.4.24 | ED-48160 | SETOP | BARRA DE APOIO EM AÇO INOX POLIDO RETA, DN 1.1/4" (31,75MM), PARA ACESSIBILIDADE (PMR/PCR), COMPRIMENTO 80CM, INSTALADO EM PAREDE, INCLUSIVE FORNECIMENTO, INSTALAÇÃO E ACESSÓRIOS PARA FIXAÇÃO | UN | 4 | 204.16 | 255.81 | 1023.24 | 0.1015% | 226.84
9.4.25 | 13116 | ORSE | BARRA DE APOIO, PARA LAVATÓRIO,FIXA, CONSTITUIDA DE BARRA LATERAL EM "U", EM AÇO INOX, D=1 1/4", JACKWAL OU SIMILAR | UN | 4 | 175.3 | 219.65 | 878.6 | 0.08716% | 194.78
9.4.26 | CP-06 | COMPOSIÇÃO | EXPURGO HOSPITALAR EM AÇO INOX AISI 304, COM SIFÃO ESPESSURA 0,8MM, ACABAMENTO ESCOVADO. | UN | 2 | 3140.99 | 3935.68 | 7871.36 | 0.7809% | 3489.9834
9.4.27 | 37105 | SINAPI | CAIXA D'AGUA / RESERVATORIO EM POLIESTER REFORCADO COM FIBRA DE VIDRO, 5000 LITROS, COM TAMPA | UN | 2 | 2687.93 | 3368 | 6736 | 0.6683% | 2986.59
9.5 |  |  | REAPROVEITAMENTO DE ÁGUA PLUVIAL |  |  |  |  | 9028.48 | 0.8957%
9.5.1 | ED-29741 | SETOP | CAIXA D´ÁGUA DE POLIETILENO, CAPACIDADE DE 3.000L, INCLUSIVE TAMPA, TORNEIRA DE BOIA, EXTRAVASOR, TUBO DE LIMPEZA E ACESSÓRIOS, EXCLUSIVE TUBULAÇÃO DE ENTRADA/ SAÍDA DE ÁGUA | UN | 1 | 2442.82 | 3060.87 | 3060.87 | 0.3037% | 2714.24
9.5.2 | ED-50354 | SETOP | VÁLVULA DE RETENÇÃO HORIZONTAL OU VERTICAL, Ø 25 MM (1") | UN | 1 | 127.67 | 159.97 | 159.97 | 0.01587% | 141.85
9.5.3 | 97462 | SINAPI | LUVA COM REDUÇÃO, EM AÇO, CONEXÃO SOLDADA, DN 25 X 20 MM (1 X 3/4"), INSTALADO EM REDE DE ALIMENTAÇÃO PARA HIDRANTE - FORNECIMENTO E INSTALAÇÃO. AF_10/2020 | UN | 1 | 26.01 | 32.59 | 32.59 | 0.003233% | 28.9
9.5.4 | CP-08 | COMPOSIÇÃO | FILTRO VOLUMETRICO MODELO VF1 | UN | 1 | 1327.67 | 1663.58 | 1663.58 | 0.165% | 1475.1866
9.5.5 | CP-09 | COMPOSIÇÃO | FREIO D'ÁGUA Ø100 | UN | 1 | 108.62 | 136.1 | 136.1 | 0.0135% | 120.6864
9.5.6 | CP-10 | COMPOSIÇÃO | SIFÃO LADRÃO Ø100 | UN | 1 | 124.73 | 156.29 | 156.29 | 0.0155% | 138.5864
9.5.7 | CP-11 | COMPOSIÇÃO | SISTEMA AUTOMÁTICO DE REALIMENTAÇÃO 3/4" CONTENDO BÓIA AUTOMÁTICA DE NÍVEL | UN | 1 | 546.57 | 684.86 | 684.86 | 0.06794% | 607.3036
9.5.8 | CP-12 | COMPOSIÇÃO | CONJUNTO FLUTUANTE DE SUCÇÃO Ø 1" | UN | 1 | 266.22 | 333.58 | 333.58 | 0.03309% | 295.8051
9.5.9 | CP-13 | COMPOSIÇÃO | PRESSURIZADOR (SILENCIOSO) AUTOMÁTICO COM PRESSOSTATO, POTENCIA 0,5HP - 19mca 2.000 l/h | UN | 1 | 1929.44 | 2417.6 | 2417.6 | 0.2398% | 2143.825
9.5.10 | ED-49994 | SETOP | REGISTRO DE GAVETA, TIPO BASE, ROSCÁVEL 1.1/4" (PARA TUBO SOLDÁVEL OU PPR DN 40MM/CPVC DN 35MM), INCLUSIVE ACABAMENTO (PADRÃO POPULAR) E CANOPLA CROMADOS | UN | 1 | 134.69 | 168.77 | 168.77 | 0.01674% | 149.65
9.5.11 | ED-49989 | SETOP | REGISTRO DE GAVETA, TIPO BASE, ROSCÁVEL 3/4" (PARA TUBO SOLDÁVEL OU PPR DN 25MM/CPVC DN 22MM), INCLUSIVE ACABAMENTO (PADRÃO MÉDIO) E CANOPLA CROMADO | UN | 1 | 72.54 | 90.89 | 90.89 | 0.009017% | 80.6
9.5.12 | ED-49974 | SETOP | REGISTRO DE GAVETA, TIPO BRUTO, ROSCÁVEL 1" (PARA TUBO SOLDÁVEL OU PPR DN 32MM/CPVC DN 28MM), INCLUSIVE VOLANTE PARA ACIONAMENTO | UN | 1 | 64.94 | 81.37 | 81.37 | 0.008072% | 72.16
9.5.13 | ED-49962 | SETOP | RALO SEMI- HEMISFÉRICO TIPO ABACAXI D = 100 MM | UN | 1 | 33.53 | 42.01 | 42.01 | 0.004168% | 37.26
10 |  |  | PSCIP |  |  |  |  | 2336.9 | 0.2318%
10.1 | ED-22698 | SETOP | ABRIGO EM CHAPA DE AÇO CARBONO DE SOBREPOR, PINTADO DE VERMELHO NAS DIMENSÕES (75X30X25)CM COM UMA PORTA COM VIDRO TRANSPARENTE COM A INSCRIÇÃO "INCÊNDIO", PARA EXTINTOR, FORNECIMENTO E INSTALAÇÃO, EXCLUSIVE EXTINTOR | UN | 1 | 246.34 | 308.67 | 308.67 | 0.03062% | 273.71
10.2 | ED-50193 | SETOP | EXTINTOR DE INCÊNDIO TIPO PÓ QUÍMICO 2-A:20-B:C, CAPACIDADE 6 KG | UN | 4 | 191.2 | 239.57 | 958.28 | 0.09507% | 212.44
10.3 | ED-26993 | SETOP | LUMINÁRIA DE EMERGÊNCIA AUTÔNOMA, TIPO LED COM DOIS FARÓIS, POTÊNCIA TOTAL DE 8W, FORNECIMENTO E INSTALAÇÃO | UN | 3 | 204.65 | 256.43 | 769.29 | 0.07632% | 227.39
10.4 | ED-50201 | SETOP | PLACA FOTOLUMINESCENTE "S2" OU "S3"- 380 X 190 MM (SAÍDA - DIREITA) | UN | 6 | 20.67 | 25.9 | 155.4 | 0.01542% | 22.97
10.5 | ED-50199 | SETOP | PLACA FOTOLUMINESCENTE "E5" - 300 X 300 MM | UN | 4 | 18.7 | 23.43 | 93.72 | 0.009298% | 20.78
10.6 | ED-50205 | SETOP | PLACA FOTOLUMINESCENTE PARA SINALIZAÇÃO DE EMERGÊNCIA, TIPO "S12", DIMENSÃO (380X190)MM, INCLUSIVE FIXAÇÃO | UN | 2 | 20.57 | 25.77 | 51.54 | 0.005113% | 22.85
11 |  |  | REDE DE AR COMPRIMIDO |  |  |  |  | 10389.46 | 1.031%
11.1 | ED-50087 | SETOP | FORNECIMENTO E ASSENTAMENTO DE TUBO DE COBRE CLASSE "A" SEM COSTURA SOLDÁVEL, INCLUSIVE CONEXÕES E SUPORTES, D = 1/2" | M | 30 | 96.44 | 120.84 | 3625.2 | 0.3596% | 107.15
11.2 | ED-48274 | SETOP | VÁLVULA DE ESFERA EM LATÃO, DIÂMETRO DE 1/2" NPT | UN | 1 | 59.06 | 74 | 74 | 0.007341% | 65.62
11.3 | CP-14 | COMPOSIÇÃO | POSTO DE CONSUMO COMPLETO OXIGÊMIO/VÁCUO | UN | 10 | 98.54 | 123.47 | 1234.7 | 0.1225% | 109.4943
11.4 | CP-15 | COMPOSIÇÃO | REGULADOR PRESSÃO ALIANÇA 76506/3 ENTRA 1/8" - 7KG/H - EST. ÚNICO | UN | 2 | 68.73 | 86.12 | 172.24 | 0.01709% | 76.3675
11.5 | ED-48251 | SETOP | COMPRESSOR SL/100 - 120PSI -8,3 BAR 100 LIBRAS | UN | 2 | 2187.04 | 2641.66 | 5283.32 | 0.5241% | 2430.04
12 |  |  | DIVERSOS E LIMPEZA |  |  |  |  | 22039.34 | 2.186%
12.1 | CP-16 | COMPOSIÇÃO | BANCO INTERNO EM CONCRETO APARENTE, ESPESSURA 8 CM, ALTURA 45 CM, LARGURA 60 CM | M | 4.37 | 241.91 | 303.11 | 1324.59 | 0.1314% | 268.7846
12.2 | ED-50437 | SETOP | PLANTIO DE GRAMA ESMERALDA EM PLACAS, INCLUSIVE TERRA VEGETAL E CONSERVAÇÃO POR TRINTA (30) DIAS | M2 | 564.65 | 26.31 | 32.97 | 18616.51 | 1.847% | 29.23
12.3 | ED-50266 | SETOP | LIMPEZA FINAL PARA ENTREGA DA OBRA | M2 | 288.22 | 5.81 | 7.28 | 2098.24 | 0.2082% | 6.46
13 |  |  | ADMINISTRAÇÃO LOCAL |  |  |  |  | 83755.97 | 8.309%
13.1 | ED-21769 | SETOP | ENGENHEIRO CIVIL DE OBRA JÚNIOR COM ENCARGOS COMPLEMENTARES | mês | 0.25 | 15406.79 | 19304.82 | 4826.21 | 0.4788% | 17118.65
13.2 | ED-21776 | SETOP | ENCARREGADO GERAL DE OBRAS COM ENCARGOS COMPLEMENTARES | mês | 6 | 6915.7 | 8665.42 | 51992.52 | 5.158% | 7684.11
13.3 | ED-21780 | SETOP | VIGIA NOTURNO COM ENCARGOS COMPLEMENTARES | mês | 6 | 3583.01 | 4489.54 | 26937.24 | 2.672% | 3981.12
|  |  | TOTAL |  |  |  |  | 1007998.5408 | 100% |  |  | 1023459.392 | -15460.8512
|  |  | ________________________________________ MAIRA DE ALMEIDA QUEIROZ DORNELAS Engenheira Civil - CREA/MG 24.1337/D |  | ________________________________________ WELLINGTON RODRIGO FERNANDES Prefeito Municipal de Patrocínio
'

## Memória de cálculo
PREFEITURA MUNICIPAL DE PATROCÍNIO - MG
|  |  | OBRA: | Bancos: |  |  | B.D.I. (Obra): | ENCARGOS SOCIAIS
|  |  | UBS PADRÃO TIPO I (MINISTÉRIO DA SAÚDE) ALVENARIA | SINAPI - 04/2023 - MG SBC - 04/2023 - MG ORSE - 04/2023 - SE SETOP - 01/2023 - MG - Região Triângulo e Alto Paranaíba |  |  | 25.3% | ONERADO ( ) DESONERADO (X)
|  |  | ENDEREÇO: |  |  |  |  | B.D.I. (Material): | Data:
|  |  | RUA DR. VICENTE SOARES, BAIRRO MATINHA - PATROCÍNIO/MG |  |  |  |  | 20.79% | 2023-10-02
MEMÓRIA DE CÁCULO
ITEM | CÓDIGO | BANCO | DESCRIÇÃO | UNIDADE | TOTAL | MEMÓRIA DE CÁLCULO
1 |  |  | MOBILIZAÇÃO - CANTEIRO DE OBRAS
1.1 | ED-28428 | SETOP | FORNECIMENTO E COLOCAÇÃO DE PLACA DE OBRA EM CHAPA GALVANIZADA #26, ESP. 0,45MM, DIMENSÃO (3X1,5)M, PLOTADA COM ADESIVO VINÍLICO, AFIXADA COM REBITES 4,8X40MM, EM ESTRUTURA METÁLICA DE METALON 20X20MM, ESP. 1,25MM, INCLUSIVE SUPORTE EM EUCALIPTO AUTOCLAVADO PINTADO COM TINTA PVA DUAS (2) DEMÃOS | UN | 1 | É necessária uma unidade por obra. Logo, temos: QUANTIDADE = 1 UNIDADE
1.2 | ED-48435 | SETOP | DEMOLIÇÃO MANUAL DE ALVENARIA DE TIJOLO CERÂMICO OU BLOCO DE CONCRETO, INCLUSIVE AFASTAMENTO E EMPILHAMENTO, EXCLUSIVE TRANSPORTE E RETIRADA DO MATERIAL DEMOLIDO | M3 | 14 | Demolição do muro frontal, logo: ÁREA = 42,40 X 2,20 X 0,15 = 14,00 M3
1.3 | ED-50162 | SETOP | PORTÃO PARA TAPUME FIXO DE PROTEÇÃO COM FECHAMENTO DE OBRA EM CHAPA DE COMPENSADO, ESP. 12MM, COM MÓDULO NA DIMENSÃO DE (110X220)CM, INCLUSIVE FERRAGENS E PINTURA LÁTEX (PVA) COM DUAS (2) DEMÃOS | M2 | 8.8 | Portão de tapume de dimensões iguais a 4,00 x 2,20 m, logo: ÁREA = 4,00 X 2,20 = 8,80 M2
1.4 | ED-50151 | SETOP | LIGAÇÃO PROVISÓRIA COM ENTRADA DE ENERGIA AÉREA, PADRÃO CEMIG, CARGA INSTALADA DE 15,1KVA ATÉ 30KVA, TRIFÁSICO, COM SAÍDA SUBTERRÂNEA, INCLUSIVE POSTE, CAIXA PARA MEDIDOR, DISJUNTOR, BARRAMENTO, ATERRAMENTO E ACESSÓRIOS | UN | 1 | É necessária uma unidade por obra. Logo, temos: QUANTIDADE = 1 UNIDADE
1.5 | CP01 | COMPOSIÇÃO | LOCACAO CONVENCIONAL DE OBRA, ATRAVÉS DE GABARITO DE TABUAS CORRIDAS PONTALETADAS A CADA 1,50M, SEM REAPROVEITAMENTO | M2 | 288.22 | Área total de construção, conforme Projeto Arquitetônico temos: ÁREA = 288,22 M2
1.6 | ED-50135 | SETOP | BARRACÃO DE OBRA, EM CHAPA DE COMPENSADO RESINADO, INCLUSIVE INSTALAÇÕES SANITÁRIAS E MOBILIÁRIO - PADRÃO DER-MG | M2 | 4.5 | Instalação no canteiro de obras para utilização de sanitário de dimensão igual a 1,50 x 3,00 m. Logo, temos: ÁREA = 4,50 M2
1.7 | ED-50128 | SETOP | BARRACÃO DE OBRA PARA DEPÓSITO E FERRAMENTARIA TIPO-I, ÁREA INTERNA 14,52M2, EM CHAPA DE COMPENSADO RESINADO, INCLUSIVE MOBILIÁRIO (OBRA DE PEQUENO PORTE, EFETIVO ATÉ 30 HOMENS), PADRÃO DER-MG | UN | 1 | É necessária uma unidade por obra. Logo, temos: QUANTIDADE = 1 UNIDADE
1.8 | ED-50393 | SETOP | MOBILIZAÇÃO E DESMOBILIZAÇÃO DE OBRA EM CENTRO URBANO OU REGIÃO LIMÍTROFE COM VALOR ENTRE 1.000.000,01 E 3.000.000,00 | % | 0.3 | Referente ao valor total da obra. PORCENTAGEM = 0,30%
2 |  |  | FUNDAÇÃO E ESTRUTURA
2.1 |  |  | MOVIMENTO DE TERRA
2.1.1 | ED-51107 | SETOP | ESCAVAÇÃO MANUAL DE VALA COM PROFUNDIDADE MENOR OU IGUAL A 1,5M | M3 | 28.1 | Escavação de valas para vigas baldrames com largura de 30 cm e altura de 30 cm. Conforme projeto, temos o comprimento igual a 312,13 m. Logo, temos: VOLUME = 0,30 X 0,30 X (312,13) = 28,10 M3
2.1.2 | ED-51120 | SETOP | REATERRO MANUAL DE VALA | M3 | 14.05 | Reaterro lateral das valas para vigas baldrames com largura de 15 cm e altura de 30 cm. Conforme projeto, temos o comprimento igual a 312,13 m. Logo, temos: VOLUME = 0,15 X 0,30 X (312,13) = 14,05 M3
2.1.3 | ED-51125 | SETOP | TRANSPORTE DE MATERIAL DEMOLIDO EM CAÇAMBA, EXCLUSIVE CARGA MANUAL OU MECÂNICA | M3 | 28.05 | De acordo com a planilha, como material a ser descartado, temos: VOLUME = 14,00 + (28,10 - 14,05) = 28,05 M3
2.2 |  |  | FUNDAÇÃO
2.2.1 | ED-26497 | SETOP | EXECUÇÃO DE ESTACA TIPO HÉLICE CONTÍNUA, DIÂMETRO 30CM, INCLUSIVE AFASTAMENTO LATERAL, EXCLUSIVE ARMAÇÃO, CONCRETO ESTRUTURAL, TRANSPORTE E RETIRADA DO MATERIAL ESCAVADO | M | 344 | Referente ao projeto das estacas, temos 12 estacas com profundidade de 10 m e 32 estacas com profundidade de 7 m. Logo: COMPRIMENTO = 344 M
2.2.2 | ED-51093 | SETOP | APILOAMENTO MANUAL EM FUNDO DE VALA COM SOQUETE, EXCLUSIVE ESCAVAÇÃO | M2 | 3.53 | Referente a área da base das estacas com diâmetro de 0,30 m, sendo 50 estacas no total. Logo, temos: ÁREA = 3,53 M2
2.2.3 | ED-49811 | SETOP | FORMA E DESFORMA DE COMPENSADO RESINADO, ESP. 12MM, REAPROVEITAMENTO (3X) (FUNDAÇÃO) | M2 | 231.13 | Conforme Projeto Estrutural a área de forma para os blocos de coroamento e vigas baldrames é igual a: ÁREA = 58,08 + 173,05 = 231,13 M2
2.2.4 | ED-48298 | SETOP | CORTE, DOBRA E MONTAGEM DE AÇO CA-50/60 | Kg | 1398.28 | Conforme Projeto Estrutural o aço utilizado nas estacas, blocos de coroamento e vigas baldrames é igual a: PESO = (434,0+176,18) + (54,5 + 136,0) + (405,5 + 192,1) = 1.398,28 KG
2.2.5 | ED-49638 | SETOP | FORNECIMENTO DE CONCRETO ESTRUTURAL, USINADO BOMBEADO, COM FCK 25 MPA, INCLUSIVE LANÇAMENTO, ADENSAMENTO E ACABAMENTO | M3 | 42.39 | Conforme Projeto Estrutural o concreto utilizado nas estacas, blocos de coroamento e vigas baldrames é igual a: VOLUME = 24,32 + 8,25 + 9,82 = 42,39 M3
2.3 |  |  | ESTRUTURA
2.3.1 | ED-49645 | SETOP | FORMA E DESFORMA DE COMPENSADO RESINADO, ESP. 12MM, REAPROVEITAMENTO (3X), EXCLUSIVE ESCORAMENTO | M2 | 230.82 | Conforme Projeto Estrutural a área de forma para os pilares de arranque, pilares e vigas da construção e as vigas do muro de arrimo (2 vigas com altura de 20 cm e 1 viga com 40 cm) é igual a: ÁREA = 84,88 + 62,92 + 7,83 + 7,35 + 67,84 = 230,82 M2
2.3.2 | ED-48298 | SETOP | CORTE, DOBRA E MONTAGEM DE AÇO CA-50/60 | Kg | 1977 | Conforme Projeto Estrutural o aço utilizado nos pilares de arranque, pilares e vigas da construção e do muro de arrimo. Logo, temos: PESO = (239,8 + 24,0) + (780,7 + 197,3) + (424,0 + 147,8) + (77,6 + 21,3) + (44,9 + 19,6) = 1.977,0 KG
2.3.3 | ED-49638 | SETOP | FORNECIMENTO DE CONCRETO ESTRUTURAL, USINADO BOMBEADO, COM FCK 25 MPA, INCLUSIVE LANÇAMENTO, ADENSAMENTO E ACABAMENTO | M3 | 39.33 | Conforme Projeto Estrutural o concreto utilizado nos pilares de arranque, pilares e as vigas da estrutura da fundação e do muro de arrimo ao fundo é igual a: VOLUME = 0,76 + 7,02 + 8,74 + 1,13 + 1,06 + 1,66 + 2,64 + 2,75 + 13,57 = 39,33 M3
2.3.4 | ED-50246 | SETOP | LAJE PRÉ-MOLDADA, APARENTE, INCLUSIVE CAPEAMENTO E = 4 CM, SC = 200 KG/M2, L = 4,00 M | M2 | 276.24 | Conforme Projeto Estrutural a área de laje considerando os beirais, é igual a: ÁREA = 253,68 + 22,56 = 276,24 M2
2.3.5 | ED-9907 | SETOP | VERGA EM CONCRETO ESTRUTURAL PARA VÃOS ACIMA DE 150CM, PREPARADO EM OBRA COM BETONEIRA, CONTROLE "A", COM FCK 20 MPA, MOLDADA IN LOCO, INCLUSIVE ARMAÇÃO | M3 | 3.73 | As vergas serão colocadas sobre portas e janelas e sob janelas com o comprimento da dimensão da abertura mais 30 cm de cada lado, quando possível, na espessura da parede e com altura de 20 cm. Logo, temos: VOLUME = 0,14 X 0,20 X (31,6 + 101,5) = 3,73 M3
3 |  |  | ALVENARIA - VEDAÇÃO
3.1 | ED-48232 | SETOP | ALVENARIA DE VEDAÇÃO COM TIJOLO CERÂMICO FURADO, ESP. 14CM, PARA REVESTIMENTO, INCLUSIVE ARGAMASSA PARA ASSENTAMENTO | M2 | 814.16 | Conforme Projeto Arquitetônico temos: Alvenaria externa: Altura*Comprimento - aberturas = (2,80*89,75) - 54,46 = 196,84 m² Alvenaria interna: Altura*Comprimento - aberturas = (2,80*125,30) - 42,96 = 307,88 m² Platibanda: Comprimento * altura = 80*1,55 + 15,18*2,20 + 16,40*4,10 = 224,64 m² Muro posterior sobre o arrimo: Comprimento*altura = 42,40*2,00=84,80 m² ÁREA = 814,16 M2
3.2 | ED-50407 | SETOP | MURO DIVISÓRIO TIJOLO FURADO E = 10 CM, REBOCADO E PINTADO A LATEX H = 2,20 M, INCLUSIVE SAPATA DE CONCRETO ARMADO FCK = 15 MPA, 50 x 55 CM | M | 25.33 | Conforme Projeto Arquitetônico temos: Muro Reservatório: Comprimento = 11,25 m Muro Frontal: Comprimento - abertura = 19,78 - 5,70 = 14,08 m COMPRIMENTO = 25,33 M
3.3 | ED-48214 | SETOP | ALVENARIA DE BLOCO DE CONCRETO CHEIO COM ARMAÇÃO, EM CONCRETO COM FCK 15MPA , ESP. 19CM, PARA REVESTIMENTO, INCLUSIVE ARGAMASSA PARA ASSENTAMENTO (DETALHE D - CADERNO SEDS | M | 42.4 | Conforme Projeto Estrutural o muro de arrimo possui altura igual a 1,80 m, em que deve ser retirado 1 viga de altura igual a 0,40 m e 2 vigas com altura igual a 0,20 m. Logo, temos: ÁREA = 42,40X1,80-42,40*(0,40+0,20+0,20)=42,40M2
4 |  |  | IMPERMEABILIZAÇÃO
4.1 | ED-50174 | SETOP | PINTURA COM EMULSÃO ASFÁLTICA, DUAS (2) DEMÃOS | M2 | 238.64 | Será realizada a impermeabilização das vigas baldrames e de uma face do muro de arrimo. Logo, temos: ÁREA = 219,35X0,3X2 + 219,35X0,14 + 42,40*1,80= 238,64 M2
4.2 | ED-50168 | SETOP | IMPERMEABILIZAÇÃO COM MANTA ASFÁLTICA PRÉ-FABRICADA, E = 4 MM | M2 | 1.6 | Laje sobre o compressor deverá ser impermeabilizada. Conforme projeto, temos: ÁREA = 2,00 X 0,80 = 1,60 M2
4.3 | ED-50167 | SETOP | IMPERMEABILIZAÇÃO COM ARGAMASSA TRAÇO 1:3, E = 2,50 CM COM ADITIVO | M2 | 151.28 | Referente à impermebilização do piso e paredes à altura de 1,50 m dos ambientes: banheiros, copa, DML, expurgo e sala de esterilização. ÁREA = 113,88+37,4 = 151,28 M2
5 |  |  | COBERTURA
5.1 | ED-48407 | SETOP | ENGRADAMENTO PARA TELHAS CERÂMICA OU CONCRETO EM MADEIRA PARAJU | M2 | 286.98 | Conforme Projeto Arquitetônico, temos que a área da cobertura é igual a: ÁREA = 286,98 M2
5.2 | ED-48419 | SETOP | COBERTURA EM TELHA CERÂMICA FRANCESA | M2 | 286.98 | Conforme Projeto Arquitetônico, temos que a área da cobertura é igual a: ÁREA = 286,98 M2
5.3 | ED-48406 | SETOP | EMBOÇAMENTO DA ÚLTIMA FIADA DE TELHA CERÂMICA COM ARGAMASSA DE CIMENTO, CAL HIDRATADA E AREIA SEM PENEIRAR, NO TRAÇO 1:2:9 | M | 22.98 | Conforme Projeto Arquitetônico, temos: COMPRIMENTO = 22,98 M
5.4 | 13060 | ORSE | FORNECIMENTO E INSTALAÇÃO DE CHAPAS DE POLICARBONATO, E=8MM EM TOLDO/COBERTURA/FECHAMENTO/ETC - REV 01 | M2 | 33.33 | Conforme Projeto Arquitetônico, temos: ÁREA = (4,70*3,10) + (5,60*3,35) = 33,33 M2
5.5 | ED-49665 | SETOP | FORNECIMENTO DE ESTRUTURA METÁLICA EM PERFIL SOLDADO, INCLUSIVE FABRICAÇÃO, TRANSPORTE, MONTAGEM E APLICAÇÃO DE FUNDO PREPARADOR ANTICORROSIVO EM SUPERFÍCIE METÁLICA, UMA (1) DEMÃO | KG | 460.12 | Conforme Projeto Arquitetônico a estrutura metálica possui 20,45 m de comprimento e, considerando, o seu peso específico igual a 22,5 kg/m, temos: PESO = 20,45X22,5 = 460,12 KG
5.6 | ED-50648 | SETOP | CALHA EM CHAPA GALVANIZADA, ESP. 0,8MM (GSG-22), COM DESENVOLVIMENTO DE 33CM, INCLUSIVE IÇAMENTO MANUAL VERTICAL | M | 72.8 | Conforme cobertura detalhada no Projeto Arquitetônico, temos: COMPRIMENTO = 72,80 M
5.7 | ED-50675 | SETOP | RUFO E CONTRARRUFO EM CHAPA GALVANIZADA, ESP. 0,65MM (GSG-24), COM DESENVOLVIMENTO DE 15CM, INCLUSIVE IÇAMENTO MANUAL VERTICAL | M | 111.58 | Conforme cobertura detalhada no Projeto Arquitetônico, temos: COMPRIMENTO = 111,58 M
6 |  |  | REVESTIMENTOS- PISOS, PAREDES E TETOS
6.1 |  |  | PISOS
6.1.1 | ED-51144 | SETOP | PASSEIOS DE CONCRETO E = 8 CM, FCK = 15 MPA PADRÃO PREFEITURA (ENTORNO EDIFICAÇÃO) | M2 | 99.25 | Conforme Projeto Arquitetônico, temos: ÁREA = 12,77 + 4,10 + 85,38 = 99,25 M2
6.1.2 | ED-50418 | SETOP | EXECUÇÃO DE PAVIMENTO INTERTRAVADO, ESPESSURA 8CM, FCK 35MPA, INCLUINDO FORNECIMENTO E TRANSPORTE DE TODOS OS MATERIAIS E COLCHÃO DE ASSENTAMENTO COM ESPESSURA 6CM | M2 | 56.89 | Conforme Projeto Arquitetônico, temos: ÁREA = 40,08 + 22,50 = 56,89 M2
6.1.3 | 38195 | SINAPI | PISO PORCELANATO, BORDA RETA, EXTRA, FORMATO MAIOR QUE 2025 CM2 | M2 | 241.4 | Referente ao piso de toda área interna à construção. Logo, temos: ÁREA = 241,40 M2
6.1.4 | CP02 | COMPOSIÇÃO | RODAPÉ COM REVESTIMENTO COM PORCELANATO, ALTURA 10CM, AMBIENTE INTERNO, PADRÃO EXTRA, BORDA RETIFICADA, ASSENTAMENTO COM ARGAMASSA INDUSTRIALIZADA, INCLUSIVE REJUNTAMENTO | M2 | 18.72 | Referente ao rodapé em todos os cômodos internos, exceto nas áreas molhadas. Logo, temos: COMPRIMENTO = 187,21*0,10 = 18,72 M2
6.1.5 | ED-51002 | SETOP | SOLEIRA DE GRANITO CINZA ANDORINHA E = 2 CM | M2 | 3.49 | Referente à instalação de soleiras em todas as portas da construção. Logo, temos: ÁREA = 23,25X0,15 = 3,49 M2
6.1.6 | ED-15226 | SETOP | PISO PODOTÁTIL DE CONCRETO, ALERTA, APLICADO EM PISO (20X20CM) COM JUNTA SECA, COR VERMELHO/AMARELO, ASSENTAMENTO COM ARGAMASSA INDUSTRIALIZADA, INCLUSIVE FORNECIMENTO E INSTALAÇÃO | M2 | 13.16 | Conforme Projeto Arquitetônico, temos: ÁREA = 13,16 M2
6.1.7 | ED-50569 | SETOP | CONTRAPISO DESEMPENADO COM ARGAMASSA, TRAÇO 1:3 (CIMENTO E AREIA), ESP. 50MM | M2 | 241.4 | Referente a toda área interna da construção. Logo, temos: ÁREA = 241,40 M2
6.2 |  |  | PAREDE
6.2.1 | ED-50727 | SETOP | CHAPISCO COM ARGAMASSA, TRAÇO 1:3 (CIMENTO E AREIA), ESP. 5MM, APLICADO EM ALVENARIA/ESTRUTURA DE CONCRETO COM COLHER, PREPARO MECÂNICO | M2 | 1561.52 | Referente à alvenaria interna e externa da construção além dos muros frontal e traseiro. Logo, temos: ÁREA = 1.272,12 + 289,40 + = 1.561,52 M2
6.2.2 | ED-50761 | SETOP | REBOCO COM ARGAMASSA, TRAÇO 1:2:8 (CIMENTO, CAL E AREIA), ESP. 20MM, APLICAÇÃO MANUAL, PREPARO MECÂNICO | M2 | 1561.52 | Referente à alvenaria interna e externa da construção além dos muros frontal e traseiro. Logo, temos: ÁREA = 1.272,12 + 289,40 + = 1.561,52 M3
6.2.3 | ED-50474 | SETOP | EMASSAMENTO EM PAREDE COM MASSA ACRÍLICA, DUAS (2) DEMÃOS, INCLUSIVE LIXAMENTO PARA PINTURA | M2 | 560.57 | Referente à alvenaria interna. Logo, temos: ÁREA = 560,57 M2
6.2.4 | ED-50451 | SETOP | PINTURA ACRÍLICA EM PAREDE, DUAS (2) DEMÃOS, EXCLUSIVE SELADOR ACRÍLICO E MASSA ACRÍLICA/CORRIDA (PVA) | M2 | 1311.94 | Referente à alvenaria interna, alvenaria externa além dos muros frontal, traseiro e laterais. Logo, temos: ÁREA = 560,57 + 461,97 + 289,40 = 1.311,94 M2
6.2.5 | ED-50519 | SETOP | PINTURA COM TEXTURA ACRÍLICA COM DESEMPENADEIRA DE AÇO, INCLUSIVE UMA (1) DEMÃO DE SELADOR ACRÍLICO | M2 | 37.6 | Referente à textura na alvenaria externa. Logo, temos: ÁREA = 37,60 M2
6.2.6 | ED-50514 | SETOP | PREPARAÇÃO PARA EMASSAMENTO OU PINTURA (LÁTEX/ ACRÍLICA) EM PAREDE, INCLUSIVE UMA (1) DEMÃO DE SELADOR ACRÍLICO | M2 | 461.97 | Referente à alvenaria externa. Logo, temos: ÁREA = 461,97 M2
6.2.7 | ED-50997 | SETOP | PEITORIL DE GRANITO CINZA ANDORINHA E = 2 CM | M2 | 6 | Referente à instalação de peitoris em todas as janelas da construção. Logo, temos: ÁREA = 39,95X0,15 = 6,00 M2
6.2.8 | 38195 | SINAPI | PISO PORCELANATO, BORDA RETA, EXTRA, FORMATO MAIOR QUE 2025 CM2 | M2 | 211.98 | Referente ao revestimento das paredes das áreas molhadas, como: banheiros, copa, DML, expurgo, sala de esterilização e depósitos de lixo. ÁREA = 211,98 M2
6.3 |  |  | TETO
6.3.1 | ED-50728 | SETOP | CHAPISCO COM ARGAMASSA, TRAÇO 1:3 (CIMENTO E AREIA), ESP. 5MM, APLICADO EM TETO COM COLHER, PREPARO MECÂNICO | M2 | 269.56 | Referente à área de laje de cobertura, exceto ambientes com forro de gesso. Logo, temos: ÁREA = 276,24 - 6,68 = 269,56 M2
6.3.2 | ED-50763 | SETOP | REVESTIMENTO COM ARGAMASSA EM CAMADA ÚNICA, APLICADO EM TETO, TRAÇO 1:3 (CIMENTO E AREIA), ESP. 20MM, APLICAÇÃO MANUAL, PREPARO MECÂNICO | M2 | 269.56 | Referente à área de laje de cobertura, exceto ambientes com forro de gesso. Logo, temos: ÁREA = 276,24 - 6,68 = 269,56 M2
6.3.3 | ED-50480 | SETOP | EMASSAMENTO EM TETO COM MASSA CORRIDA (PVA), DUAS (2) DEMÃOS, INCLUSIVE LIXAMENTO PARA PINTURA | M2 | 269.56 | Referente à área de laje de cobertura, exceto ambientes com forro de gesso. Logo, temos: ÁREA = 276,24 - 6,68 = 269,56 M2
6.3.4 | ED-49686 | SETOP | FORRO EM CHAPA DE GESSO ACARTONADA, ESP. 12,5MM, COM FIXAÇÃO DO TIPO ESTRUTURADA EM PERFIL METÁLICO, EXCLUSIVE PERFIL TABICA, SANCA E MOLDURA, INCLUSIVE ACESSÓRIOS E FIXAÇÃO | M2 | 6.68 | Referente ao forro de gesso dos ambientes: Banheiro funcionário e Sanitário PCD. Logo, temos: ÁREA = 6,68 M2
6.3.5 | ED-50486 | SETOP | EMASSAMENTO EM FORRO DE GESSO COM MASSA CORRIDA (PVA), UMA (1) DEMÃO, INCLUSIVE LIXAMENTO PARA PINTURA | M2 | 6.68 | Referente ao forro de gesso dos ambientes: Banheiro funcionário e Sanitário PCD. Logo, temos: ÁREA = 6,68 M2
6.3.6 | ED-50452 | SETOP | PINTURA ACRÍLICA EM TETO, DUAS (2) DEMÃOS, EXCLUSIVE SELADOR ACRÍLICO E MASSA ACRÍLICA/CORRIDA (PVA) | M2 | 276.24 | Referente à área de laje de cobertura. Logo, temos: ÁREA = 276,24 M2
7 |  |  | ESQUADRIAS
7.1 |  |  | MADEIRA
7.1.1 | 39488 | SINAPI | KIT PORTA PRONTA DE MADEIRA, FOLHA LEVE (NBR 15930) DE 800 X 2100 MM, DE 35 MM A 40 MM DE ESPESSURA, NUCLEO COLMEIA, ESTRUTURA USINADA PARA FECHADURA, CAPA LISA EM HDF, ACABAMENTO EM PRIMER PARA PINTURA (INCLUI MARCO, ALIZARES E DOBRADICAS) | UN | 6 | Conforme Projeto Arquitetônico, referente às portas PM01: QUANTIDADE = 6 UNIDADES
7.1.2 | 39489 | SINAPI | KIT PORTA PRONTA DE MADEIRA, FOLHA LEVE (NBR 15930) DE 900 X 2100 MM, DE 35 MM A 40 MM DE ESPESSURA, NUCLEO COLMEIA, ESTRUTURA USINADA PARA FECHADURA, CAPA LISA EM HDF, ACABAMENTO EM PRIMER PARA PINTURA (INCLUI MARCO, ALIZARES E DOBRADICAS) | UN | 5 | Conforme Projeto Arquitetônico, referente às portas PM02 e PM03: QUANTIDADE = 5 UNIDADES
7.1.3 | 4982 | SINAPI | PORTA DE ABRIR / GIRO, DE MADEIRA FOLHA MEDIA (NBR 15930) DE 1000 X 2100 MM, DE 35 MM A 40 MM DE ESPESSURA, NUCLEO SEMI-SOLIDO SARRAFEADO), CAPA LISA EM HDF, ACABAMENTO EM PRIMER PARA PINTURA | UN | 1 | Conforme Projeto Arquitetônico, referente à porta PM04: QUANTIDADE = 1 UNIDADE
7.1.4 | 110478 | SBC | PORTA COMPLETA MADEIRA 1 FL.1,20x2,10m-COM VISOR | UN | 1 | Conforme Projeto Arquitetônico, referente à porta PM05: QUANTIDADE = 1 UNIDADE
7.1.5 | 43611 | SINAPI | FECHADURA ESPELHO PARA PORTA INTERNA, EM ACO INOX (MAQUINA, TESTA E CONTRA-TESTA) E EM ZAMAC (MACANETA, LINGUETA E TRINCOS) COM ACABAMENTO CROMADO, MAQUINA DE 55 MM, INCLUINDO CHAVE TIPO INTERNA | CJ | 13 | Conforme Projeto Arquitetônico, referente às portas de madeira. Logo, temos: QUANTIDADE = 13 UNIDADES
7.1.6 | ED-50493 | SETOP | PINTURA ESMALTE EM ESQUADRIA DE MADEIRA, DUAS (2) DEMÃOS, INCLUSIVE UMA (1) DEMÃO DE FUNDO NIVELADOR, EXCLUSIVE MASSA A ÓLEO | M2 | 54.91 | Conforme Projeto Arquitetônico, temos: ÁREA = 24,15X2 + 6,61 = 54,91 M2
7.2 |  |  | ALUMÍNIO
7.2.1 | 4917 | SINAPI | PORTA DE ABRIR EM ALUMINIO TIPO VENEZIANA, ACABAMENTO ANODIZADO NATURAL, SEM GUARNICAO/ALIZAR/VISTA | M2 | 10.21 | Referente a área das portas PA01, PA02, PA03, PA04 e PA06: ÁREA = 10,21 M2
7.2.2 | ED-29482 | SETOP | JANELA EM ALUMÍNIO MÁXIM-AR COM ALTURA DE 80CM, LINHA 25/ SUPREMA, ACABAMENTO ANODIZADO NATURAL, INCLUSIVE PERFIS, VIDRO LISO 4MM E INSTALAÇÃO, EXCLUSIVE FERRAGENS PARA MÓDULO DE JANELA DE ALUMÍNIO MÁXIM-AR | M2 | 30.4 | Conforme Projeto Arquitetônico temos: Janela com altura de 80cm (JA01, JA02 e JA04): Largura total = 31,95 m Janela com altura de 40 cm (JA05): Largura total = 2,00 m Janela com altura de 220 cm (JA03): Largura total = 2,00m ÁREA = 31,95x0,80 + 1,00x0,80 + 5,50x0,80 = 30,40M²
7.2.3 | ED-29483 | SETOP | JANELA EM ALUMÍNIO FIXA COMPLETA, LINHA 25/SUPREMA, ACABAMENTO ANODIZADO NATURAL, INCLUSIVE PERFIS E VIDRO LISO 4MM E INSTALAÇÃO | M2 | 1.6 | Referente às janelas W01: ÁREA = 4X1,00X0,40 = 1,60 M2
7.2.4 | 11944 | ORSE | GUICHÊ- JANELA EM ALUMÍNIO, COR N/P/B, MOLDURA-VIDRO, TIPO GUILHOTINA, EXCLUSIVE VIDRO | M2 | 0.66 | Referente ao guichê GA01: ÁREA = 0,60X1,10 = 0,66 M2
7.2.5 | 11732 | ORSE | TELA GALVANIZADA MOSQUITEIRO EM QUADRO DIM. 1,0X1,0M, FORMADO POR CANTONEIRA ALUMINIO1"X1/8"+ BARRA CHATA ALUMINIO 7/8"X1/8" | M2 | 30.76 | Referente à área de abertura de todas as janelas, temos que: ÁREA = 0,60X1,10 = 30,76 M2
7.2.6 | ED-50982 | SETOP | PORTÃO DE FERRO PADRÃO, EM CHAPA (TIPO LAMBRI), COLOCADO COM CADEADO | M2 | 11.4 | Referente ao portão CA01: ÁREA = 11,40 M2
7.2.7 | ED-50491 | SETOP | PINTURA ESMALTE EM ESQUADRIAS DE FERRO, DUAS (2) DEMÃOS, INCLUSIVE UMA (1) DEMÃO DE FUNDO ANTICORROSIVO | M2 | 11.4 | Referente ao portão CA01: ÁREA = 11,40 M2
7.3 |  |  | VIDRO
7.3.1 | ED-51152 | SETOP | ESPELHO CRISTAL, DIMENSÃO (40X60)CM, COM ESP. 4MM, EM ACABAMENTO LAPIDADO, INCLUSIVE FIXAÇÃO COM PARAFUSO TIPO FINESSON, FORNECIMENTO E INSTALAÇÃO | UN | 5 | Serão instaladas uma unidade de espelho por sanitário sobre a pia. Logo temos: QUANTIDADE = 5 UNIDADES
7.3.2 | 5031 | SINAPI | VIDRO TEMPERADO INCOLOR PARA PORTA DE ABRIR, E = 10 MM (SEM FERRAGENS E SEM COLOCACAO) | M2 | 18.7 | Referente aos Conjuntos de Vidros com porta CV01 e CV02. Logo, temos: ÁREA = 4,68 + 14,02 = 18,70 M²
8 |  |  | INSTALAÇÕES ELÉTRICAS
8.1 |  |  | PADRÃO DE ENTRADA TRIFÁSICO 125A AÉREO
8.1.1 | ED-20581 | SETOP | ENTRADA DE ENERGIA AÉREA, TIPO C1, PADRÃO CEMIG, CARGA INSTALADA DE ATÉ 15KVA, TRIFÁSICO, COM SAÍDA SUBTERRÂNEA, INCLUSIVE POSTE, CAIXA PARA MEDIDOR, DISJUNTOR, BARRAMENTO, ATERRAMENTO E ACESSÓRIOS | UN | 1 | Conforme Projeto Elétrico, temos: QUANTIDADE = 1 UNIDADE
8.1.2 | ED-49155 | SETOP | CAIXA DE PASSAGEM EM CHAPA DE AÇO COM TAMPA APARAFUSADA, SOBREPOR, 302 X 302 X 122 MM | UN | 1 | Conforme Projeto Elétrico, temos: QUANTIDADE = 1 UNIDADE
8.2 |  |  | PONTOS ELÉTRICOS
8.2.1 | ED-13346 | SETOP | LUMINÁRIA ARANDELA TIPO MEIA-LUA COMPLETA, DIÂMETRO 25 CM, PARA UMA (1) LÂMPADA LED, POTÊNCIA 20W, BULBO A70, FORNECIMENTO E INSTALAÇÃO, INCLUSIVE BASE E LÂMPADA | UN | 17 | Conforme Projeto Elétrico, temos: QUANTIDADE = 17 UNIDADES
8.2.2 | ED-49523 | SETOP | RELÉ FOTOELÉTRICO, TENSÃO 120V COM CAPACIDADE DE CARGA 1200VA, INCLUSIVE BASE E INSTALAÇÃO | UN | 2 | Será instalado nas luminárias arandelas na fachada de entrada. Logo, temos: QUANTIDADE = 2 UNIDADES
8.2.3 | 38773 | SINAPI | LUMINARIA DE TETO PLAFON/PLAFONIER EM PLASTICO COM BASE E27, POTENCIA MAXIMA 60 W (NAO INCLUI LAMPADA) | UN | 35 | Conforme Projeto Elétrico, temos 15 unidades de 18W e 20 unidades de 24W. Logo, temos: QUANTIDADE = 35 UNIDADES
8.2.4 | CT01 | COTAÇÃO | LAMPADA LED 18 W BIVOLT BRANCA, FORMATO TRADICIONAL (BASE E27) | UN | 15 | Conforme Projeto Elétrico, temos 15 unidades de 18W. Logo, temos: QUANTIDADE = 15 UNIDADES
8.2.5 | CT02 | COTAÇÃO | LAMPADA LED 24 W BIVOLT BRANCA, FORMATO TRADICIONAL (BASE E27) | UN | 20 | Conforme Projeto Elétrico, temos 20 unidades de 24W. Logo, temos: QUANTIDADE = 20 UNIDADES
8.2.6 | ED-15766 | SETOP | CONJUNTO DE UM (1) INTERRUPTOR PARALELO, CORRENTE 10A, TENSÃO 250V, (10A-250V) E UMA (1) TOMADA PADRÃO, TRÊS (3) POLOS, CORRENTE 10A, TENSÃO 250V, (2P+T/10A-250V), COM PLACA 4"X2" DE DOIS (2) POSTOS, INCLUSIVE FORNECIMENTO, INSTALAÇÃO, SUPORTE, MÓDULO E PLACA | UN | 1 | Conforme Projeto Elétrico, temos: QUANTIDADE = 1 UNIDADE
8.2.7 | 38073 | SINAPI | INTERRUPTOR SIMPLES + 2 INTERRUPTORES PARALELOS 10A, 250V, CONJUNTO MONTADO PARA EMBUTIR 4" X 2" (PLACA + SUPORTE + MODULOS) | UN | 1 | Conforme Projeto Elétrico, temos: QUANTIDADE = 1 UNIDADE
8.2.8 | ED-15736 | SETOP | CONJUNTO DE UM (1) INTERRUPTOR PARALELO, CORRENTE 10A, TENSÃO 250V, (10A-250V), COM PLACA 4"X2" DE UM (1) POSTO, INCLUSIVE FORNECIMENTO, INSTALAÇÃO, SUPORTE, MÓDULO E PLACA | UN | 3 | Conforme Projeto Elétrico, temos: QUANTIDADE = 3 UNIDADES
8.2.9 | ED-15745 | SETOP | CONJUNTO DE DOIS (2) INTERRUPTORES PARALELOS, CORRENTE 10A, TENSÃO 250V, (10A-250V), COM PLACA 4"X2" DE DOIS (2) POSTOS, INCLUSIVE FORNECIMENTO, INSTALAÇÃO, SUPORTE, MÓDULO E PLACA | UN | 3 | Conforme Projeto Elétrico, temos: QUANTIDADE = 3 UNIDADES
8.2.10 | ED-15735 | SETOP | CONJUNTO DE UM (1) INTERRUPTOR BIPOLAR SIMPLES, CORRENTE 10A, TENSÃO 250V, (10A-250V), COM PLACA 4"X2" DE UM (1) POSTO, INCLUSIVE FORNECIMENTO, INSTALAÇÃO, SUPORTE, MÓDULO E PLACA | UN | 23 | Conforme Projeto Elétrico, temos: QUANTIDADE = 23 UNIDADES
8.2.11 | ED-15748 | SETOP | CONJUNTO DE UMA (1) TOMADA PADRÃO, TRÊS (3) POLOS, CORRENTE 10A, TENSÃO 250V, (2P+T/10A-250V), COM PLACA 4"X2" DE UM (1) POSTO, INCLUSIVE FORNECIMENTO, INSTALAÇÃO, SUPORTE, MÓDULO E PLACA | UN | 71 | Conforme Projeto Elétrico, temos: QUANTIDADE = 71 UNIDADES
8.2.12 | ED-50232 | SETOP | PONTO DE EMBUTIR PARA UMA (1) TOMADA PADRÃO, TRÊS (3) POLOS (2P+T/10A-250V), COM PLACA 4"X2" DE UM (1) POSTO, COM ELETRODUTO FLEXÍVEL CORRUGADO, ANTI-CHAMA, DN 25MM (3/ 4"), EMBUTIDO NA ALVENARIA E CABO DE COBRE FLEXÍVEL, CLASSE 5, ISOLAMENTO TIPO LSHF/ATOX, NÃO HALOGENADO, SEÇÃO 2,5MM2 (70°C-450/750V), COM DISTÂNCIA DE ATÉ DEZ (10) METROS DO PONTO DE DERIVAÇÃO, INCLUSIVE CAIXA DE LIGAÇÃO, SUPORTE E FIXAÇÃO DO ELETRODUTO COM ENCHIMENTO DO RASGO NA ALVENARIA/CONCRETO COM ARGAMASSA | UN | 2 | Conforme Projeto Elétrico temos 2 chuveiros, logo temos: QUANTIDADE = 2 UNIDADES
8.2.13 | ED-48966 | SETOP | CABO DE COBRE FLEXÍVEL, CLASSE 5, ISOLAMENTO TIPO LSHF/ ATOX, NÃO HALOGENADO, ANTICHAMA, TERMOPLÁSTICO, UNIPOLAR, SEÇÃO 10 MM2, 70°C, 450/750V | M | 13.4 | Conforme Projeto Elétrico, temos: COMPRIMENTO = 13,40 M
8.2.14 | ED-48951 | SETOP | CABO DE COBRE FLEXÍVEL, CLASSE 5, ISOLAMENTO TIPO LSHF/ ATOX, NÃO HALOGENADO, ANTICHAMA, TERMOPLÁSTICO, UNIPOLAR, SEÇÃO 2,5 MM2, 70°C, 450/750V | M | 857.9 | Conforme Projeto Elétrico, temos: COMPRIMENTO = 857,90 M
8.2.15 | ED-48956 | SETOP | CABO DE COBRE FLEXÍVEL, CLASSE 5, ISOLAMENTO TIPO LSHF/ ATOX, NÃO HALOGENADO, ANTICHAMA, TERMOPLÁSTICO, UNIPOLAR, SEÇÃO 4 MM2, 70°C, 450/750V | M | 989.1 | Conforme Projeto Elétrico, temos: COMPRIMENTO = 989,10 M
8.2.16 | ED-48961 | SETOP | CABO DE COBRE FLEXÍVEL, CLASSE 5, ISOLAMENTO TIPO LSHF/ ATOX, NÃO HALOGENADO, ANTICHAMA, TERMOPLÁSTICO, UNIPOLAR, SEÇÃO 6 MM2, 70°C, 450/750V | M | 82.6 | Conforme Projeto Elétrico, temos: COMPRIMENTO = 82,60 M
8.3 |  |  | QPGD
8.3.1 | ED-49506 | SETOP | QUADRO DE DISTRIBUIÇÃO DE LUZ EM PVC DE EMBUTIR, ATÉ 16 DIVISÕES MODULARES, DIMENSÕES EXTERNAS 260 X 310 X 85 MM | UN | 1 | Conforme Projeto Elétrico, temos: QUANTIDADE = 1 UNIDADE
8.3.2 | ED-49268 | SETOP | DISJUNTOR BIPOLAR TERMOMAGNÉTICO 5KA, DE 10A | UN | 2 | Conforme Projeto Elétrico, temos: QUANTIDADE = 2 UNIDADES
8.3.3 | ED-49228 | SETOP | DISJUNTOR MONOPOLAR TERMOMAGNÉTICO 5KA, DE 10A | UN | 6 | Conforme Projeto Elétrico, temos: QUANTIDADE = 6 UNIDADES
8.3.4 | ED-49228 | SETOP | DISJUNTOR MONOPOLAR TERMOMAGNÉTICO 5KA, DE 10A | UN | 2 | Conforme Projeto Elétrico, temos: QUANTIDADE = 2 UNIDADES
8.3.5 | ED-49230 | SETOP | DISJUNTOR MONOPOLAR TERMOMAGNÉTICO 5KA, DE 16A | UN | 1 | Conforme Projeto Elétrico, temos: QUANTIDADE = 1 UNIDADE
8.3.6 | ED-51092 | SETOP | VLC SLIM CLASSE 1 275V 12,5/60kA | UN | 2 | Conforme Projeto Elétrico, temos: QUANTIDADE = 2 UNIDADES
8.4 |  |  | QUADROS
8.4.1 | ED-49212 | SETOP | CAIXA PARA MEDIÇÃO, TIPO CM-2, DIMENSÕES CONFORME PADRÃO CEMIG, EXCLUSIVE DISJUNTOR, INCLUSIVE INSTALAÇÃO | UN | 1 | Conforme Projeto Elétrico, temos: QUANTIDADE = 1 UNIDADE
8.4.2 | ED-49234 | SETOP | DISJUNTOR MONOPOLAR TERMOMAGNÉTICO 5KA, DE 32A | UN | 1 | Conforme Projeto Elétrico, temos: QUANTIDADE = 1 UNIDADE
8.4.3 | ED-51092 | SETOP | VLC SLIM CLASSE 1 275V 12,5/60kA | UN | 6 | Conforme Projeto Elétrico, temos: QUANTIDADE = 6 UNIDADES
8.5 |  |  | EQUIPAMENTO DE LÓGICA E DADOS
8.5.1 | ED-15752 | SETOP | CONJUNTO DE UMA (1) TOMADA DE DADOS (CONECTOR RJ45 CAT .6E), COM PLACA 4"X2" DE UM (1) POSTO, INCLUSIVE FORNECIMENTO, INSTALAÇÃO, SUPORTE, MÓDULO E PLACA | UN | 12 | Conforme Projeto Arquitetônico as tomadas de lógica detalhadas são: QUANTIDADE = 12 UNIDADES
8.5.2 | ED-48368 | SETOP | CERTIFICAÇÃO DE GARANTIA DE TRANSMISSÃO DE CABOS LÓGICOS CAT. 5/6 | UN | 12 | Conforme Projeto Arquitetônico as tomadas de lógica detalhadas são: QUANTIDADE = 12 UNIDADES
8.5.3 | ED-17983 | SETOP | CONJUNTO PARA CONDULETE DE 1" (25MM) COM UMA (1) TOMADA DE DADOS OU TELEFONIA (CONECTOR RJ45 CAT.6E OU RJ11) E PLACA DE UM (1) POSTO, INCLUSIVE FORNECIMENTO, INSTALAÇÃO, SUPORTE, MÓDULO E PLACA, EXCLUSIVE CONDULETE | UN | 7 | Conforme Projeto Arquitetônico os pontos de telefonia são: QUANTIDADE = 7 UNIDADES
8.5.4 | 38084 | SINAPI | TOMADA PARA ANTENA DE TV, CABO COAXIAL DE 9 MM, CONJUNTO MONTADO PARA EMBUTIR 4" X 2" (PLACA + SUPORTE + MODULO) | UN | 2 | Conforme Projeto Arquitetônico os pontos de televisão são: QUANTIDADE = 2 UNIDADES
8.5.5 | ED-27189 | SETOP | CAIXA PRÉ-MOLDADA PARA ENTRADA TELEFÔNICA SUBTERRÂNEA, TIPO R1, MEDIDAS INTERNAS (60X35X50)CM, INCLUSIVE ESCAVAÇÃO, APILOAMENTO, LASTRO DE BRITA, REATERRO E TRANSPORTE E RETIRADA DO MATERIAL ESCAVADO (EM CAÇAMBA) | UN | 3 | Conforme Projeto Arquitetônico, temos: QUANTIDADE = 3 UNIDADES
8.5.6 | ED-49179 | SETOP | CAIXA DE PASSAGEM Nº 3 PADRÃO TELEBRÁS DIM. (40 X 40 X 12) CM EM CHAPA DE AÇO GALVANIZADO | UN | 1 | Conforme Projeto Arquitetônico, temos: QUANTIDADE = 1 UNIDADE
8.5.7 | 43836 | SINAPI | RACK DE PISO PARA SERVIDOR, FECHADO, 44U, COM PORTA, 44U X *570* MM | UN | 1 | Conforme Projeto Arquitetônico é necessário o rack igual a: QUANTIDADE = 1 UNIDADE
8.5.8 | 059252 | SBC | SWITCH WIRED TP - LINK GIGABIT 24 PORTAS TL - SG1024D. | UN | 1 | Conforme Projeto Arquitetônico é necessário o switch igual a: QUANTIDADE = 1 UNIDADE
8.5.9 | ED-48373 | SETOP | PATCH PANEL 24 POSIÇÕES, CATEGORIA COM GUIA TRASEIRO | CJ | 1 | Conforme Projeto Arquitetônico é necessário o patch panel igual a: QUANTIDADE = 1 UNIDADE
9 |  |  | INSTALAÇÕES HIDROSSANITÁRIAS
9.1 |  |  | PONTOS DE HIDRÁULICA
9.1.1 | ED-15207 | SETOP | KIT CAVALETE PARA MEDIÇÃO DE ÁGUA, INSTALADO SOBRE PISO, EM AÇO GALVANIZADO DN 25MM (3/4") - PADRÃO CONCESSIONÁRIA LOCAL, INCLUSIVE BASE EM CONCRETO DE 25 MPA PARA CAVALETE, EXCLUSIVE HIDRÔMETRO | UN | 1 | Conforme Projeto Hidrossanitário, temos: QUANTIDADE = 1 UNIDADE
9.1.2 | 95675 | SINAPI | HIDRÔMETRO DN 25 (¾ ), 5,0 M³/H FORNECIMENTO E INSTALAÇÃO. AF_11/2016 | UN | 1 | Conforme Projeto Hidrossanitário, temos: QUANTIDADE = 1 UNIDADE
9.1.3 | ED-50221 | SETOP | PONTO DE EMBUTIR PARA ÁGUA FRIA EM TUBO DE PVC RÍGIDO SOLDÁVEL, DN 20MM (1/2"), EMBUTIDO NA ALVENARIA COM DISTÂNCIA DE ATÉ CINCO (5) METROS DA TOMADA DE ÁGUA, INCLUSIVE CONEXÕES E FIXAÇÃO DO TUBO COM ENCHIMENTO DO RASGO NA ALVENARIA/CONCRETO COM ARGAMASSA | PT | 28 | Conforme Projeto Hidrossanitário, temos: QUANTIDADE = 28 UNIDADES
9.1.4 | CP-03 | COMPOSIÇÃO | PONTO DE EMBUTIR PARA ÁGUA FRIA EM TUBO DE PVC RÍGIDO SOLDÁVEL, DN 40MM (1 1/4"), EMBUTIDO NA ALVENARIA COM DISTÂNCIA DE ATÉ CINCO (5) METROS DA TOMADA DE ÁGUA, INCLUSIVE CONEXÕES E FIXAÇÃO DO TUBO COM ENCHIMENTO DO RASGO NA ALVENARIA/CONCRETO COM ARGAMASSA | PT | 7 | Conforme Projeto Hidrossanitário, temos: QUANTIDADE = 7 UNIDADES
9.1.5 | CP-04 | COMPOSIÇÃO | PONTO DE EMBUTIR PARA ÁGUA FRIA EM TUBO DE PVC RÍGIDO SOLDÁVEL, DN 50MM (1 1/2"), EMBUTIDO NA ALVENARIA COM DISTÂNCIA DE ATÉ CINCO (5) METROS DA TOMADA DE ÁGUA, INCLUSIVE CONEXÕES E FIXAÇÃO DO TUBO COM ENCHIMENTO DO RASGO NA ALVENARIA/CONCRETO COM ARGAMASSA | PT | 1 | Conforme Projeto Hidrossanitário, temos: QUANTIDADE = 1 UNIDADE
9.1.6 | ED-50225 | SETOP | PONTO DE EMBUTIR PARA ESGOTO EM TUBO PVC RÍGIDO, PBV - SÉRIE NORMAL, DN 100MM (4"), EMBUTIDO EM PISO COM DISTÂNCIA DE ATÉ CINCO (5) METROS DA RAMAL DE ESGOTO, INCLUSIVE CONEXÕES E FIXAÇÃO DO TUBO COM ENCHIMENTO DO RASGO NO CONCRETO COM ARGAMASSA | PT | 7 | Conforme Projeto Hidrossanitário, temos: QUANTIDADE = 7 UNIDADES
9.1.7 | ED-50223 | SETOP | PONTO DE EMBUTIR PARA ESGOTO EM TUBO PVC RÍGIDO, PB - SÉRIE NORMAL, DN 40MM (1.1/2"), EMBUTIDO NA ALVENARIA/PISO, COM ALTURA (SAÍDA) DE 50CM DO PISO, COM DISTÂNCIA DE ATÉ CINCO (5) METROS DA RAMAL DE ESGOTO, EXCLUSIVE ESCAVAÇÃO, INCLUSIVE CONEXÕES E FIXAÇÃO DO TUBO COM ENCHIMENTO DO RASGO NA ALVENARIA/CONCRETO COM ARGAMASSA | PT | 14 | Conforme Projeto Hidrossanitário, temos: QUANTIDADE = 14 UNIDADES
9.1.8 | ED-50224 | SETOP | PONTO DE EMBUTIR PARA ESGOTO EM TUBO PVC RÍGIDO, PBV - SÉRIE NORMAL, DN 50MM (2"), EMBUTIDO EM PISO COM DISTÂNCIA DE ATÉ CINCO (5) METROS DA RAMAL DE ESGOTO, EXCLUSIVE ESCAVAÇÃO, INCLUSIVE CONEXÕES E FIXAÇÃO DO TUBO COM ENCHIMENTO DO RASGO NO CONCRETO COM ARGAMASSA | PT | 22 | Conforme Projeto Hidrossanitário, temos: QUANTIDADE = 22 UNIDADES
9.1.9 | ED-50018 | SETOP | FORNECIMENTO E ASSENTAMENTO DE TUBO PVC RÍGIDO SOLDÁVEL, ÁGUA FRIA, DN 20 MM (1/2"), INCLUSIVE CONEXÕES | M | 123.75 | Conforme Projeto Hidrossanitário, temos: COMPRIMENTO = 123,75 M
9.1.10 | ED-50019 | SETOP | FORNECIMENTO E ASSENTAMENTO DE TUBO PVC RÍGIDO SOLDÁVEL, ÁGUA FRIA, DN 25 MM (3/4"), INCLUSIVE CONEXÕES | M | 58.5 | Conforme Projeto Hidrossanitário, temos: COMPRIMENTO = 58,50 M
9.1.11 | ED-50021 | SETOP | FORNECIMENTO E ASSENTAMENTO DE TUBO PVC RÍGIDO SOLDÁVEL, ÁGUA FRIA, DN 40 MM (1.1/4"), INCLUSIVE CONEXÕES | M | 42.25 | Conforme Projeto Hidrossanitário, temos: COMPRIMENTO = 42,25 M
9.1.12 | ED-50022 | SETOP | FORNECIMENTO E ASSENTAMENTO DE TUBO PVC RÍGIDO SOLDÁVEL, ÁGUA FRIA, DN 50 MM (1.1/2"), INCLUSIVE CONEXÕES | M | 23.7 | Conforme Projeto Hidrossanitário, temos: COMPRIMENTO = 23,70 M
9.1.13 | ED-50112 | SETOP | FORNECIMENTO E ASSENTAMENTO DE TUBO CPVC SOLDÁVEL, ÁGUA QUENTE, DN 15 MM (1/2"), INCLUSIVE CONEXÕES | M | 24.7 | Conforme Projeto Hidrossanitário, temos: COMPRIMENTO = 24,70 M
9.1.14 | ED-50027 | SETOP | FORNECIMENTO E ASSENTAMENTO DE TUBO PVC RÍGIDO, ESGOTO, PBV - SÉRIE NORMAL, DN 50 MM (2"), INCLUSIVE CONEXÕES | M | 62.8 | Conforme Projeto Hidrossanitário, temos: COMPRIMENTO = 62,80 M
9.1.15 | ED-50028 | SETOP | FORNECIMENTO E ASSENTAMENTO DE TUBO PVC RÍGIDO, ESGOTO, PBV - SÉRIE NORMAL, DN 75 MM (3"), INCLUSIVE CONEXÕES | M | 1.2 | Conforme Projeto Hidrossanitário, temos: COMPRIMENTO = 1,20 M
9.1.16 | ED-50029 | SETOP | FORNECIMENTO E ASSENTAMENTO DE TUBO PVC RÍGIDO, ESGOTO, PBV - SÉRIE NORMAL, DN 100 MM (4"), INCLUSIVE CONEXÕES | M | 93 | Conforme Projeto Hidrossanitário, temos: COMPRIMENTO = 93,00 M
9.1.17 | ED-8845 | SETOP | FORNECIMENTO E ASSENTAMENTO DE TUBO PVC RÍGIDO, VENTILAÇÃO, PBV - SÉRIE NORMAL, DN 50 MM (2"), INCLUSIVE CONEXÕES | M | 21 | Conforme Projeto Hidrossanitário, temos: COMPRIMENTO = 21,00 M
9.1.18 | ED-48668 | SETOP | FORNECIMENTO E ASSENTAMENTO DE TUBO PVC RÍGIDO, DRENAGEM/PLUVIAL, PBV - SÉRIE NORMAL, DN 75 MM (3"), INCLUSIVE CONEXÕES | M | 20.7 | Conforme Projeto Hidrossanitário, temos: COMPRIMENTO = 20,70 M
9.1.19 | ED-48669 | SETOP | FORNECIMENTO E ASSENTAMENTO DE TUBO PVC RÍGIDO, DRENAGEM/PLUVIAL, PBV - SÉRIE NORMAL, DN 100 MM (4"), INCLUSIVE CONEXÕES | M | 84 | Conforme Projeto Hidrossanitário, temos: COMPRIMENTO = 84,00 M
9.1.20 | ED-48670 | SETOP | FORNECIMENTO E ASSENTAMENTO DE TUBO PVC RÍGIDO, DRENAGEM/PLUVIAL, PBV - SÉRIE NORMAL, DN 150 MM (6"), INCLUSIVE CONEXÕES | M | 12 | Conforme Projeto Hidrossanitário, temos: COMPRIMENTO = 12,00 M
9.1.21 | ED-51107 | SETOP | ESCAVAÇÃO MANUAL DE VALA COM PROFUNDIDADE MENOR OU IGUAL A 1,5M | M3 | 21.2 | Conforme Projeto Hidrossanitário, considerando uma vala de altura igual a 40 cm e largura igual a 20 cm, temos: VOLUME = 265X0,20X0,40 = 21,20 M³
9.1.22 | ED-49957 | SETOP | RALO SIFONADO PVC CILINDRICO 100 X 70 X 40 MM COM GRELHA QUADRADA | UN | 4 | Conforme Projeto Hidrossanitário, temos: QUANTIDADE = 4 UNIDADES
9.1.23 | ED-48689 | SETOP | FORNECIMENTO E ASSENTAMENTO DE TUBO PVC FLEXÍVEL CORRUGADO, PERFURADO, DN 100 MM (4"), PARA DRENAGEM | M | 42.4 | Para drenagem do muro de arrimo será colocado um dreno no comprimento de todo o muro, logo temos: COMPRIMENTO = 42,40 M
9.2 |  |  | CAIXAS DE INSPEÇÃO/SIFONADA/GORDURA/AREIA
9.2.1 | ED-50007 | SETOP | CAIXA SIFONADA EM PVC COM GRELHA QUADRADA150 X 150 X 50 MM | UN | 9 | Conforme Projeto Hidrossanitário, temos: QUANTIDADE = 9 UNIDADES
9.2.2 | ED-49883 | SETOP | CAIXA DE ESGOTO DE INSPEÇÃO/PASSAGEM EM ALVENARIA (60X60X60CM), REVESTIMENTO EM ARGAMASSA COM ADITIVO IMPERMEABILIZANTE, COM TAMPA DE CONCRETO, INCLUSIVE ESCAVAÇÃO, REATERRO E TRANSPORTE E RETIRADA DO MATERIAL ESCAVADO (EM CAÇAMBA) | UN | 9 | Conforme Projeto Hidrossanitário, temos: QUANTIDADE = 9 UNIDADES
9.2.3 | ED-49939 | SETOP | CAIXA DE GORDURA (CGE), CIRCULAR, EM CONCRETO PRÉ-MOLDADO, CAPACIDADE DE 31L, INCLUSIVE ESCAVAÇÃO, REATERRO, TRANSPORTE E RETIRADA DO MATERIAL ESCAVADO (EM CAÇAMBA) | UN | 1 | Conforme Projeto Hidrossanitário, temos: QUANTIDADE = 1 UNIDADE
9.2.4 | ED-49913 | SETOP | CAIXA DE DRENAGEM (AREIA) DE INSPEÇÃO/PASSAGEM EM ALVENARIA (50X50X100CM), REVESTIMENTO EM ARGAMASSA COM ADITIVO IMPERMEABILIZANTE, COM TAMPA EM GRELHA, INCLUSIVE ESCAVAÇÃO, REATERRO E TRANSPORTE E RETIRADA DO MATERIAL ESCAVADO (EM CAÇAMBA) | UN | 10 | Conforme Projeto Hidrossanitário temos 9 unidades para a captação da cobertura e 1 unidade para o muro de arrimo. Logo, temos: QUANTIDADE = 10 UNIDADES
9.3 |  |  | LOUÇAS E APARELHOS SANITÁRIOS
9.3.1 | ED-50298 | SETOP | BACIA SANITÁRIA (VASO) DE LOUÇA CONVENCIONAL, COR BRANCA, INCLUSIVE ACESSÓRIOS DE FIXAÇÃO/VEDAÇÃO, VÁLVULA DE DESCARGA METÁLICA COM ACIONAMENTO DUPLO, TUBO DE LIGAÇÃO DE LATÃO COM CANOPLA, FORNECIMENTO, INSTALAÇÃO E REJUNTAMENTO | UN | 1 | Conforme Projeto Hidrossanitário no Banheiro Funcionários, temos: QUANTIDADE = 1 UNIDADE
9.3.2 | ED-48156 | SETOP | ASSENTO BRANCO PARA VASO | UN | 5 | Conforme Projeto Hidrossanitário em todos os banheiros/sanitários, temos: QUANTIDADE = 5 UNIDADES
9.3.3 | ED-50301 | SETOP | BACIA SANITÁRIA (VASO) DE LOUÇA CONVENCIONAL, ACESSÍVEL (PCR/PMR), COR BRANCA, COM INSTALAÇÃO DE SÓCULO NA BASE DA BACIA ACOMPANHANDO A PROJEÇÃO DA BASE, NÃO ULTRAPASSANDO ALTURA DE 5CM, ALTURA MÁXIMA DE 46CM (BACIA+ASSENTO), INCLUSIVE ACESSÓRIOS DE FIXAÇÃO/VEDAÇÃO, VÁLVULA DE DESCARGA METÁLICA COM ACIONAMENTO DUPLO, TUBO DE LIGAÇÃO DE LATÃO COM CANOPLA, FORNECIMENTO, INSTALAÇÃO E REJUNTAMENTO, EXCLUSIVE ASSENTO | UN | 4 | Conforme Projeto Hidrossanitário nos Banheiros/Sanitários PCD, temos: QUANTIDADE = 4 UNIDADES
9.3.4 | ED-2552 | SETOP | LAVATÓRIO DE CANTO DE LOUÇA BRANCA SEM COLUNA, TAMANHO PEQUENO, INCLUSIVE ACESSÓRIOS DE FIXAÇÃO COM PARAFUSO CASTELO, VÁLVULA DE ESCOAMENTO DE METAL COM ACABAMENTO CROMADO, SIFÃO DE METAL TIPO COPO COM ACABAMENTO CROMADO, FORNECIMENTO, INSTALAÇÃO E REJUNTAMENTO, EXCLUSIVE TORNEIRA E ENGATE FLEXÍVEL | UN | 1 | Conforme Projeto Hidrossanitário no Banheiro Funcionários, temos: QUANTIDADE = 1 UNIDADE
9.3.5 | ED-50283 | SETOP | LAVATÓRIO DE LOUÇA BRANCA SEM COLUNA, TAMANHO MÉDIO, INCLUSIVE ACESSÓRIOS DE FIXAÇÃO, VÁLVULA DE ESCOAMENTO DE METAL COM ACABAMENTO CROMADO, SIFÃO DE METAL TIPO COPO COM ACABAMENTO CROMADO, FORNECIMENTO, INSTALAÇÃO E REJUNTAMENTO, EXCLUSIVE TORNEIRA E ENGATE FLEXÍVEL (ACESSÍVEL) | UN | 4 | Conforme Projeto Hidrossanitário nos Banheiros/Sanitários PCD, temos: QUANTIDADE = 4 UNIDADES
9.3.6 | ED-50281 | SETOP | LAVATÓRIO DE LOUÇA BRANCA SEM COLUNA, TAMANHO PEQUENO, INCLUSIVE ACESSÓRIOS DE FIXAÇÃO, VÁLVULA DE ESCOAMENTO DE METAL COM ACABAMENTO CROMADO, SIFÃO DE METAL TIPO COPO COM ACABAMENTO CROMADO, FORNECIMENTO, INSTALAÇÃO E REJUNTAMENTO, EXCLUSIVE TORNEIRA E ENGATE FLEXÍVEL (CONSULTÓRIOS, SALAS) | UN | 7 | Conforme Projeto Hidrossanitário, temos: QUANTIDADE = 7 UNIDADES
9.3.7 | ED-9156 | SETOP | TANQUE DE MÁRMORE SINTÉTICO DUPLO, CAPACIDADE 37 LITROS, INCLUSIVE ACESSÓRIOS DE FIXAÇÃO, VÁLVULA DE ESCOAMENTO DE METAL COM ACABAMENTO CROMADO, SIFÃO DE METAL TIPO COPO COM ACABAMENTO CROMADO, FORNECIMENTO E INSTALAÇÃO, EXCLUSIVE TORNEIRA | UN | 1 | Conforme Projeto Hidrossanitário no DML, temos: QUANTIDADE = 1 UNIDADE
9.4 |  |  | METAIS, ACESSÓRIOS E EQUIPAMENTOS
9.4.1 | ED-48169 | SETOP | BEBEDOURO GEMINADO MG-F 80 INOX | UN | 1 | Conforme Projeto Hidrossanitário na Sala Recepção/Espera, temos: QUANTIDADE = 1 UNIDADE
9.4.2 | ED-48188 | SETOP | SABONETEIRA PLASTICA TIPO DISPENSER PARA SABONETE LIQUIDO COM RESERVATORIO 800 ML | UN | 5 | Conforme Projeto Hidrossanitário é necessário 1 unidade por banheiro/sanitário. Logo, temos: QUANTIDADE = 5 UNIDADES
9.4.3 | ED-48182 | SETOP | DISPENSER EM PLÁSTICO PARA PAPEL TOALHA 2 OU 3 FOLHAS | UN | 5 | Conforme Projeto Hidrossanitário é necessário 1 unidade por banheiro/sanitário. Logo, temos: QUANTIDADE = 5 UNIDADES
9.4.4 | ED-48181 | SETOP | PAPELEIRA METÁLICA CROMADA, INCLUSIVE FIXAÇÃO | UN | 5 | Conforme Projeto Hidrossanitário é necessário 1 unidade por banheiro/sanitário. Logo, temos: QUANTIDADE = 5 UNIDADES
9.4.5 | 37412 | SINAPI | BANCADA/BANCA/PIA DE ACO INOXIDAVEL (AISI 430) COM 1 CUBA CENTRAL, COM VALVULA, LISA (SEM ESCORREDOR), DE *0,55 X 1,20* M | UN | 1 | Referente ao lavatório no ambiente Sala de Atividades Coletivas. Logo, temos: QUANTIDADE = 1 UNIDADE
9.4.7 | ED-48337 | SETOP | BANCADA EM AÇO INOXIDÁVEL | M2 | 9.31 | Referente às bancadas nos ambientes: Copa, Sala de Esterilização, Sala de vacinas, Consultório, sala de Inalação coletiva, expurgo e sala curativos. Logo, temos: ÁREA = 9,31 M2
9.4.8 | 190213 | SBC | CUBA ACO INOX RETANGULAR 50x40x20cm SQUARE 540 SINK - CONFORME ESPECIFICAÇÃO | UN | 5 | Referente às cubas nos ambientes: Copa, Sala de Esterilização, Sala de vacinas, Consultório e sala de Inalação coletiva. Logo, temos: QUANTIDADE = 5 UNIDADES
9.4.9 | CP-05 | COMPOSIÇÃO | CHUVEIRO ELÉTRICO ACESSÍVEL 220V, POTÊNCIA 6500W, FORNECIMENTO E INSTALAÇÃO | UN | 1 | Conforme Projeto Hidrossanitário no Banheiro Funcionários, temos: QUANTIDADE = 1 UNIDADE
9.4.10 | ED-16344 | SETOP | CHUVEIRO ELÉTRICO BRANCO, TENSÃO 127V/220V, POTÊNCIA 4600W/5500W, INCLUSIVE BRAÇO, FORNECIMENTO E INSTALAÇÃO | UN | 1 | Conforme Projeto Hidrossanitário no Banheiro PCD, temos: QUANTIDADE = 1 UNIDADE
9.4.11 | ED-50316 | SETOP | DUCHA HIGIÊNICA COM REGISTRO PARA CONTROLE DE FLUXO DE ÁGUA, DIÂMETRO 1/2" (20MM), INCLUSIVE FORNECIMENTO E INSTALAÇÃO | UN | 5 | Conforme Projeto Hidrossanitário é necessário 1 unidade por banheiro/sanitário. Logo, temos: QUANTIDADE = 5 UNIDADES
9.4.12 | ED-50329 | SETOP | TORNEIRA METÁLICA PARA LAVATÓRIO, FECHAMENTO AUTOMÁTICO, ACABAMENTO CROMADO, COM AREJADOR, APLICAÇÃO DE MESA, CONFORME PROJETO, FORNECIMENTO E INSTALAÇÃO - CONFORME ESPECIFICAÇÃO | UN | 11 | Referente aos lavatórios nos ambientes: Banheiro Funcionários, Expurgo, Sala de esterilização, Sala de atividades coletivas e consultórios. Logo, temos: QUANTIDADE = 11 UNIDADES
9.4.13 | 202347 | SBC | TORNEIRA ALAVANCA PARA PCD AUTOMATICA NBR9050 - CONFORME ESPECIFICAÇÃO | UN | 4 | Conforme Projeto Hidrossanitário é necessário 1 unidade por banheiro/sanitário PCD. Logo, temos: QUANTIDADE = 4 UNIDADES
9.4.14 | ED-50324 | SETOP | TORNEIRA METÁLICA PARA PIA, BICA MÓVEL, ABERTURA 1/4 DE VOLTA, ACABAMENTO CROMADO, COM AREJADOR, APLICAÇÃO DE MESA, INCLUSIVE ENGATE FLEXÍVEL METÁLICO, FORNECIMENTO E INSTALAÇÃO - CONFORME ESPECIFICAÇÃO | UN | 6 | Referente às pias nos ambientes: Copa, Sala de Observação, Sala de curativos, Sala de vacinas, Consultório e Sala de inalação. Logo, temos: QUANTIDADE = 6 UNIDADES
9.4.15 | ED-50323 | SETOP | TORNEIRA METÁLICA PARA IRRIGAÇÃO/JARDIM, ACABAMENTO CROMADO, APLICAÇÃO DE PAREDE, INCLUSIVE FORNECIMENTO E INSTALAÇÃO | UN | 4 | Conforme Projeto Hidrossanitário, temos: QUANTIDADE = 4 UNIDADES
9.4.16 | ED-22902 | SETOP | TORNEIRA METÁLICA PARA TANQUE, ACABAMENTO CROMADO, COM AREJADOR, INCLUSIVE FORNECIMENTO E INSTALAÇÃO - CONFORME ESPECIFICAÇÃO | UN | 1 | Conforme Projeto Hidrossanitário no DML, temos: QUANTIDADE = 1 UNIDADE
9.4.17 | ED-49965 | SETOP | REGISTRO DE PRESSÃO, TIPO BASE, ROSCÁVEL 3/4" (PARA TUBO SOLDÁVEL OU PPR DN 25MM/CPVC DN 22MM), INCLUSIVE ACABAMENTO (PADRÃO MÉDIO) E CANOPLA CROMADOS | UN | 2 | Conforme Projeto Hidrossanitário no Banheiro Funcionários e Banheiro PCD, temos: QUANTIDADE = 2 UNIDADES
9.4.18 | ED-49989 | SETOP | REGISTRO DE GAVETA, TIPO BASE, ROSCÁVEL 3/4" (PARA TUBO SOLDÁVEL OU PPR DN 25MM/CPVC DN 22MM), INCLUSIVE ACABAMENTO (PADRÃO MÉDIO) E CANOPLA CROMADO | UN | 4 | Conforme Projeto Hidrossanitário, temos: QUANTIDADE = 4 UNIDADES
9.4.19 | ED-49987 | SETOP | REGISTRO DE GAVETA, TIPO BASE, ROSCÁVEL 1/2" (PARA TUBO SOLDÁVEL OU PPR DN 20MM/CPVC DN 15MM), INCLUSIVE ACABAMENTO (PADRÃO MÉDIO) E CANOPLA CROMADOS | UN | 9 | Conforme Projeto Hidrossanitário, temos: QUANTIDADE = 9 UNIDADES
9.4.20 | ED-49995 | SETOP | REGISTRO DE GAVETA, TIPO BASE, ROSCÁVEL 1.1/2" (PARA TUBO SOLDÁVEL OU PPR DN 50MM/CPVC DN 42MM), INCLUSIVE ACABAMENTO (PADRÃO MÉDIO) E CANOPLA CROMADOS | UN | 3 | Conforme Projeto Hidrossanitário, temos: QUANTIDADE = 3 UNIDADES
9.4.21 | ED-49993 | SETOP | REGISTRO DE GAVETA, TIPO BASE, ROSCÁVEL 1.1/4" (PARA TUBO SOLDÁVEL OU PPR DN 40MM/CPVC DN 35MM), INCLUSIVE ACABAMENTO (PADRÃO MÉDIO) E CANOPLA CROMADOS | UN | 4 | Conforme Projeto Hidrossanitário, temos: QUANTIDADE = 4 UNIDADES
9.4.22 | ED-9133 | SETOP | VÁLVULA DE DESCARGA COM REGISTRO INTERNO, ACIONAMENTO DUPLO, DN 1.1/2" (50MM), INCLUSIVE ACABAMENTO DA VÁLVULA (EXPURGO) | UN | 2 | Referente às pias de despejo nos ambientes: Expurgo e Salas de curativos. Logo, temos: QUANTIDADE = 2 UNIDADES
9.4.23 | ED-50000 | SETOP | REGISTRO DE ESFERA, TIPO PVC SOLDÁVEL DN 25MM (3/4"), INCLUSIVE VOLANTE PARA ACIONAMENTO | UN | 2 | Referente aos registros necessários nas caixas d'água, temos: QUANTIDADE = 2 UNIDADES
9.4.24 | ED-48164 | SETOP | BARRA DE APOIO EM AÇO INOX POLIDO RETA, DN 1.1/4" (31,75MM), PARA ACESSIBILIDADE (PMR/PCR), COMPRIMENTO 70CM, INSTALADO EM PAREDE, INCLUSIVE FORNECIMENTO, INSTALAÇÃO E ACESSÓRIOS PARA FIXAÇÃO | UN | 4 | Conforme Projeto Hidrossanitário nos Banheiros/Sanitários PCD, temos: QUANTIDADE = 4 UNIDADES
9.4.25 | ED-48160 | SETOP | BARRA DE APOIO EM AÇO INOX POLIDO RETA, DN 1.1/4" (31,75MM), PARA ACESSIBILIDADE (PMR/PCR), COMPRIMENTO 80CM, INSTALADO EM PAREDE, INCLUSIVE FORNECIMENTO, INSTALAÇÃO E ACESSÓRIOS PARA FIXAÇÃO | UN | 4 | Conforme Projeto Hidrossanitário nos Banheiros/Sanitários PCD, temos: QUANTIDADE = 4 UNIDADES
9.4.25 | 13116 | ORSE | BARRA DE APOIO, PARA LAVATÓRIO,FIXA, CONSTITUIDA DE BARRA LATERAL EM "U", EM AÇO INOX, D=1 1/4", JACKWAL OU SIMILAR | UN | 4 | Conforme Projeto Hidrossanitário nos Banheiros/Sanitários PCD, temos: QUANTIDADE = 4 UNIDADES
9.4.26 | CP-06 | COMPOSIÇÃO | EXPURGO HOSPITALAR EM AÇO INOX AISI 304, COM SIFÃO ESPESSURA 0,8MM, ACABAMENTO ESCOVADO. | UN | 2 | Referente às pias de despejo nos ambientes: Expurgo e Salas de curativos. Logo, temos: QUANTIDADE = 2 UNIDADES
9.4.27 | CP-07 | SINAPI | CAIXA D'AGUA / RESERVATORIO EM POLIESTER REFORCADO COM FIBRA DE VIDRO, 5000 LITROS, COM TAMPA | UN | 2 | Conforme Projeto Arquitetônico, temos: QUANTIDADE = 2 UNIDADES
9.5 |  |  | REAPROVEITAMENTO DE ÁGUA PLUVIAL
9.5.1 | ED-29741 | SETOP | CAIXA D´ÁGUA DE POLIETILENO, CAPACIDADE DE 3.000L, INCLUSIVE TAMPA, TORNEIRA DE BOIA, EXTRAVASOR, TUBO DE LIMPEZA E ACESSÓRIOS, EXCLUSIVE TUBULAÇÃO DE ENTRADA/ SAÍDA DE ÁGUA | UN | 1 | Conforme Projeto Hidrossanitário, temos: QUANTIDADE = 1 UNIDADE
9.5.2 | ED-50354 | SETOP | VÁLVULA DE RETENÇÃO HORIZONTAL OU VERTICAL, Ø 25 MM (1") | UN | 1 | Conforme Projeto Hidrossanitário, temos: QUANTIDADE = 1 UNIDADE
9.5.3 | 97462 | SINAPI | LUVA COM REDUÇÃO, EM AÇO, CONEXÃO SOLDADA, DN 25 X 20 MM (1 X 3/4"), INSTALADO EM REDE DE ALIMENTAÇÃO PARA HIDRANTE - FORNECIMENTO E INSTALAÇÃO. AF_10/2020 | UN | 1 | Conforme Projeto Hidrossanitário, temos: QUANTIDADE = 1 UNIDADE
9.5.4 | CP-08 | COMPOSIÇÃO | FILTRO VOLUMETRICO MODELO VF1 | UN | 1 | Conforme Projeto Hidrossanitário, temos: QUANTIDADE = 1 UNIDADE
9.5.5 | CP-09 | COMPOSIÇÃO | FREIO D'ÁGUA Ø100 | UN | 1 | Conforme Projeto Hidrossanitário, temos: QUANTIDADE = 1 UNIDADE
9.5.6 | CP-10 | COMPOSIÇÃO | SIFÃO LADRÃO Ø100 | UN | 1 | Conforme Projeto Hidrossanitário, temos: QUANTIDADE = 1 UNIDADE
9.5.7 | CP-11 | COMPOSIÇÃO | SISTEMA AUTOMÁTICO DE REALIMENTAÇÃO 3/4" CONTENDO BÓIA AUTOMÁTICA DE NÍVEL | UN | 1 | Conforme Projeto Hidrossanitário, temos: QUANTIDADE = 1 UNIDADE
9.5.8 | CP-12 | COMPOSIÇÃO | CONJUNTO FLUTUANTE DE SUCÇÃO Ø 1" | UN | 1 | Conforme Projeto Hidrossanitário, temos: QUANTIDADE = 1 UNIDADE
9.5.9 | CP-13 | COMPOSIÇÃO | PRESSURIZADOR (SILENCIOSO) AUTOMÁTICO COM PRESSOSTATO, POTENCIA 0,5HP - 19mca 2.000 l/h | UN | 1 | Conforme Projeto Hidrossanitário, temos: QUANTIDADE = 1 UNIDADE
9.5.10 | ED-49994 | SETOP | REGISTRO DE GAVETA, TIPO BASE, ROSCÁVEL 1.1/4" (PARA TUBO SOLDÁVEL OU PPR DN 40MM/CPVC DN 35MM), INCLUSIVE ACABAMENTO (PADRÃO POPULAR) E CANOPLA CROMADOS | UN | 1 | Conforme Projeto Hidrossanitário, temos: QUANTIDADE = 1 UNIDADE
9.5.11 | ED-49989 | SETOP | REGISTRO DE GAVETA, TIPO BASE, ROSCÁVEL 3/4" (PARA TUBO SOLDÁVEL OU PPR DN 25MM/CPVC DN 22MM), INCLUSIVE ACABAMENTO (PADRÃO MÉDIO) E CANOPLA CROMADO | UN | 1 | Conforme Projeto Hidrossanitário, temos: QUANTIDADE = 1 UNIDADE
9.5.12 | ED-49974 | SETOP | REGISTRO DE GAVETA, TIPO BRUTO, ROSCÁVEL 1" (PARA TUBO SOLDÁVEL OU PPR DN 32MM/CPVC DN 28MM), INCLUSIVE VOLANTE PARA ACIONAMENTO | UN | 1 | Conforme Projeto Hidrossanitário, temos: QUANTIDADE = 1 UNIDADE
9.5.13 | ED-49962 | SETOP | RALO SEMI- HEMISFÉRICO TIPO ABACAXI D = 100 MM | UN | 1 | Conforme Projeto Hidrossanitário, temos: QUANTIDADE = 1 UNIDADE
10 |  |  | PSCIP
10.1 | ED-22698 | SETOP | ABRIGO EM CHAPA DE AÇO CARBONO DE SOBREPOR, PINTADO DE VERMELHO NAS DIMENSÕES (75X30X25)CM COM UMA PORTA COM VIDRO TRANSPARENTE COM A INSCRIÇÃO "INCÊNDIO", PARA EXTINTOR, FORNECIMENTO E INSTALAÇÃO, EXCLUSIVE EXTINTOR | UN | 1 | Necessário uma unidade na área externa. QUANTIDADE = 1 UNIDADE
10.2 | ED-50193 | SETOP | EXTINTOR DE INCÊNDIO TIPO PÓ QUÍMICO 2-A:20-B:C, CAPACIDADE 6 KG | UN | 4 | Necessário três unidades na área interna. QUANTIDADE = 4 UNIDADES
10.3 | ED-26993 | SETOP | LUMINÁRIA DE EMERGÊNCIA AUTÔNOMA, TIPO LED COM DOIS FARÓIS, POTÊNCIA TOTAL DE 8W, FORNECIMENTO E INSTALAÇÃO | UN | 3 | Conforme Projeto Arquitetônico, temos: QUANTIDADE = 3 UNIDADES
10.4 | ED-50201 | SETOP | PLACA FOTOLUMINESCENTE "S2" OU "S3"- 380 X 190 MM (SAÍDA - DIREITA) | UN | 6 | QUANTIDADE = 6 UNIDADES
10.5 | ED-50199 | SETOP | PLACA FOTOLUMINESCENTE "E5" - 300 X 300 MM | UN | 4 | QUANTIDADE = 4 UNIDADES
10.6 | ED-50205 | SETOP | PLACA FOTOLUMINESCENTE PARA SINALIZAÇÃO DE EMERGÊNCIA, TIPO "S12", DIMENSÃO (380X190)MM, INCLUSIVE FIXAÇÃO | UN | 2 | QUANTIDADE = 2 UNIDADES
11 |  |  | REDE DE AR COMPRIMIDO
11.1 | ED-50087 | SETOP | FORNECIMENTO E ASSENTAMENTO DE TUBO DE COBRE CLASSE "A" SEM COSTURA SOLDÁVEL, INCLUSIVE CONEXÕES E SUPORTES, D = 1/2" | M | 30 | COMPRIMENTO = 30M
11.2 | ED-48274 | SETOP | VÁLVULA DE ESFERA EM LATÃO, DIÂMETRO DE 1/2" NPT | UN | 1 | QUANTIDADE = 1 UNIDADE
11.3 | CP-14 | COMPOSIÇÃO | POSTO DE CONSUMO COMPLETO OXIGÊMIO/VÁCUO | UN | 10 | Conforme Projeto Arquitetônico, temos: QUANTIDADE = 10 UNIDADES
11.4 | CP-15 | COMPOSIÇÃO | REGULADOR PRESSÃO ALIANÇA 76506/3 ENTRA 1/8" - 7KG/H - EST. ÚNICO | UN | 2 | Conforme Projeto Arquitetônico, temos: QUANTIDADE = 2 UNIDADES
11.5 | ED-48251 | SETOP | COMPRESSOR SL/100 - 120PSI -8,3 BAR 100 LIBRAS | UN | 2 | Conforme Projeto Arquitetônico, temos: QUANTIDADE = 2 UNIDADES
13 |  |  | DIVERSOS E LIMPEZA
12.1 | CP-16 | COMPOSIÇÃO | BANCO INTERNO EM CONCRETO APARENTE, ESPESSURA 8 CM, ALTURA 45 CM, LARGURA 60 CM | M | 4.37 | Conforme Projeto Arquitetônico, temos: COMPRIMENTO = 4,37 M
12.2 | ED-50437 | SETOP | PLANTIO DE GRAMA ESMERALDA EM PLACAS, INCLUSIVE TERRA VEGETAL E CONSERVAÇÃO POR TRINTA (30) DIAS | M2 | 564.65 | Conforme Projeto Arquitetônico, temos: ÁREA = 564,65 M2
12.3 | ED-50266 | SETOP | LIMPEZA FINAL PARA ENTREGA DA OBRA | M2 | 288.22 | Referente à área de construção que é igual a: ÁREA=288,22 M2
14 |  |  | ADMINISTRAÇÃO LOCAL
13.1 | ED-21769 | SETOP | ENGENHEIRO CIVIL DE OBRA JÚNIOR COM ENCARGOS COMPLEMENTARES | mês | 6 | De acordo com o cronograma com o período de 6 meses, considerando apenas uma hora por dia trabalhado, temos: TEMPO = 0,25 MESES
13.2 | ED-21776 | SETOP | ENCARREGADO GERAL DE OBRAS COM ENCARGOS COMPLEMENTARES | mês | 6 | De acordo com o cronograma, temos: TEMPO = 6 MESES
13.3 | ED-21780 | SETOP | VIGIA NOTURNO COM ENCARGOS COMPLEMENTARES | mês | 6 | De acordo com o cronograma, temos: TEMPO = 6 MESES
|  |  | ________________________________________ MAIRA DE ALMEIDA QUEIROZ DORNELAS Engenheira Civil - CREA/MG 24.1337/D |  | ________________________________________ WELLINGTON RODRIGO FERNANDES Prefeito Municipal de Patrocínio
'

## Cronograma
PREFEITURA MUNICIPAL DE PATROCÍNIO - MG
CRONOGRAMA FÍSICO-FINANCEIRO
OBRA: UBS PADRÃO TIPO I (MINISTÉRIO DA SAÚDE) ALVENARIA |  |  |  | VALOR DO CONVÊNIO: |  | 1007998.5408 |  | DATA: | 2023-10-02
ENDEREÇO: RUA DR. VICENTE SOARES, BAIRRO MATINHA - PATROCÍNIO/MG |  |  |  | PREVISÃO DE EXECUÇÃO DAS OBRAS: 8 MESES
ITENS | ETAPAS/DESCRIÇÃO | FÍSICO/ FINANCEIRO | TOTAL ETAPAS | MÊS 1 | MÊS 2 | MÊS 3 | MÊS 4 | MÊS 5 | MÊS 6
1 | MOBILIZAÇÃO - CANTEIRO DE OBRAS | Físico % | 2.541% | PREVISÃO DE EXECUÇÃO DAS OBRAS: 8 MESES MÊS 1: 90%; PREVISÃO DE EXECUÇÃO DAS OBRAS: 8 MESES MÊS 6: 10% | 100%
|  | Financeiro | 25608.9008 | 23048.0107 | 0 | 0 | 0 | 0 | 2560.8901 | 2560890%
2 | FUNDAÇÃO E ESTRUTURA | Físico % | 21.1% | PREVISÃO DE EXECUÇÃO DAS OBRAS: 8 MESES MÊS 1: 40%; PREVISÃO DE EXECUÇÃO DAS OBRAS: 8 MESES MÊS 2: 50%; PREVISÃO DE EXECUÇÃO DAS OBRAS: 8 MESES MÊS 3: 10% | 100%
|  | Financeiro | 212717.71 | 85087.084 | 106358.855 | 21271.771 | 0 | 0 | 0 | 21271771%
3 | ALVENARIA - VEDAÇÃO | Físico % | 8.11% | PREVISÃO DE EXECUÇÃO DAS OBRAS: 8 MESES MÊS 2: 20%; PREVISÃO DE EXECUÇÃO DAS OBRAS: 8 MESES MÊS 3: 40%; PREVISÃO DE EXECUÇÃO DAS OBRAS: 8 MESES MÊS 5: 40% | 100%
|  | Financeiro | 81750.34 | 0 | 16350.068 | 32700.136 | 0 | 32700.136 | 0 | 8175034%
4 | IMPERMEABILIZAÇÃO | Físico % | 1.509% | PREVISÃO DE EXECUÇÃO DAS OBRAS: 8 MESES MÊS 1: 60%; PREVISÃO DE EXECUÇÃO DAS OBRAS: 8 MESES MÊS 3: 30%; PREVISÃO DE EXECUÇÃO DAS OBRAS: 8 MESES MÊS 4: 10% | 100%
|  | Financeiro | 15207.36 | 9124.416 | 0 | 4562.208 | 1520.736 | 0 | 0 | 1520736%
5 | COBERTURA | Físico % | 10.93% | PREVISÃO DE EXECUÇÃO DAS OBRAS: 8 MESES MÊS 3: 20%; PREVISÃO DE EXECUÇÃO DAS OBRAS: 8 MESES MÊS 4: 80% | 100%
|  | Financeiro | 110223.53 | 0 | 0 | 22044.706 | 88178.824 | 0 | 0 | 11022353%
6 | REVESTIMENTOS- PISOS, PAREDES E TETOS | Físico % | 21.28% | PREVISÃO DE EXECUÇÃO DAS OBRAS: 8 MESES MÊS 4: 40%; PREVISÃO DE EXECUÇÃO DAS OBRAS: 8 MESES MÊS 5: 50%; PREVISÃO DE EXECUÇÃO DAS OBRAS: 8 MESES MÊS 6: 10% | 100%
|  | Financeiro | 214500.27 | 0 | 0 | 0 | 85800.108 | 107250.135 | 21450.027 | 21450027%
7 | ESQUADRIAS | Físico % | 7.058% | PREVISÃO DE EXECUÇÃO DAS OBRAS: 8 MESES MÊS 4: 20%; PREVISÃO DE EXECUÇÃO DAS OBRAS: 8 MESES MÊS 5: 60%; PREVISÃO DE EXECUÇÃO DAS OBRAS: 8 MESES MÊS 6: 20% | 100%
|  | Financeiro | 71141.37 | 0 | 0 | 0 | 14228.274 | 42684.822 | 14228.274 | 7114137%
8 | INSTALAÇÕES ELÉTRICAS | Físico % | 3.588% | 10% | 10% | 25% | 30% |  | 25% | 100%
|  | Financeiro | 36169.19 | 3616.919 | 3616.919 | 9042.2975 | 10850.757 | 0 | 9042.2975 | 3616919%
9 | INSTALAÇÕES HIDROSSANITÁRIAS | Físico % | 12.12% | 15% | 20% | 45% |  |  | 20% | 100%
|  | Financeiro | 122158.2 | 18323.73 | 24431.64 | 54971.19 | 0 | 0 | 24431.64 | 12215820%
10 | PSCIP | Físico % | 0.2318% | PREVISÃO DE EXECUÇÃO DAS OBRAS: 8 MESES MÊS 6: 100% | 100%
|  | Financeiro | 2336.9 | 0 | 0 | 0 | 0 | 0 | 2336.9 | 233690%
11 | REDE DE AR COMPRIMIDO | Físico % | 1.031% | PREVISÃO DE EXECUÇÃO DAS OBRAS: 8 MESES MÊS 2: 25%; PREVISÃO DE EXECUÇÃO DAS OBRAS: 8 MESES MÊS 3: 40%; PREVISÃO DE EXECUÇÃO DAS OBRAS: 8 MESES MÊS 6: 35% | 100%
|  | Financeiro | 10389.46 | 0 | 2597.365 | 4155.784 | 0 | 0 | 3636.311 | 1038946%
12 | DIVERSOS E LIMPEZA | Físico % | 2.186% | PREVISÃO DE EXECUÇÃO DAS OBRAS: 8 MESES MÊS 6: 100% | 100%
|  | Financeiro | 22039.34 | 0 | 0 | 0 | 0 | 0 | 22039.34 | 2203934%
13 | ADMINISTRAÇÃO LOCAL | Físico % | 8.309% | 16.67% | 16.67% | 16.67% | 16.67% | 16.67% | 16.65% | 100%
|  | Financeiro | 83755.97 | 13962.1202 | 13962.1202 | 13962.1202 | 13962.1202 | 13962.1202 | 13945.369
TOTAL |  | Físico % | 100% | 15.19% | 16.6% | 16.14% | 21.28% | 19.5% | 11.28%
|  | Financeiro | 1007998.5408 | 153162.2799 | 167316.9672 | 162710.2127 | 214540.8192 | 196597.2132 | 113671.0486
| ________________________________________ MAIRA DE ALMEIDA QUEIROZ DORNELAS Engenheira Civil - CREA/MG 24.1337/D |  |  | PREVISÃO DE EXECUÇÃO DAS OBRAS: 8 MESES MÊS 2: ________________________________________ WELLINGTON RODRIGO FERNANDES Prefeito Municipal de Patrocínio

## Base
PILAR | VIGAS | M² | VIGAS | M² | VIGAS | M² |  |  | PORTAS |  |  | QUANT | VERGAS | ALV EXT |  | ALV INT |  |  | JANELAS |  |  | QUANT | VERGAS | ALV EXT |  | ALV INT
0.14 | 30 | 37.275 | 30 | 5.358 | 30 | 6.678 | 3 | 10.08 | PM01 | 80 | 210 | 6 | 8.4 |  |  | 6 | 10.08 | 4.8 | W01 | 100 | 40 | 4 | 12.8 | 2 | 0.8 | 2 | 0.8 |  |  | 4
0.3 | 40 | 19.926 | 40 | 1.76 |  |  | 1.53 | 5.67 | PM02 | 90 | 210 | 3 | 4.2 |  |  | 13 | 24.57 | 2.7 | JA01 | 100 | 80 | 9 | 28.8 | 9 | 7.2 |  |  | 7.2 | 7.2 | 9
0.16 |  | 62.9211 |  | 7.8298 |  | 7.3458 | 1.02 | 3.78 | PM03 | 90 | 210 | 2 | 3 |  |  | 1 | 1.89 | 1.8 | JA02 | 200 | 80 | 11 | 44 | 10 | 16 |  |  | 17.6 | 17.6 | 22
0.14 | [6 empty] | 0.52 | 2.1 | PM04 | 100 | 210 | 1 | 1 |  |  | 1 | 2.1 | 1 | JA03 | 200 | 220 | 1 | 4 | 1 | 4.4 |  |  |  | 4.4 | 2
0.32 | [6 empty] | 0.54 | 2.52 | PM05 | 120 | 210 | 1 | 1.8 |  |  | 1 | 2.52 | 1.2 | JA04 | 95 | 80 | 1 | 3.1 | 1 | 0.76 |  |  | 0.76 | 0.76 | 0.95
[7 empty] | 6.61 | 24.15 | [9 empty] | 0 | JA05 | 100 | 40 | 2 | 6.4 | 1 | 0.4 |  |  | 25.56 | 0.8 | 2
0.14 | [6 empty] | 0.54 | 2.52 | PA01 | 120 | 210 | 1 | 1.8 | 1 | 2.52 |  |  | 1.2 | GA01 | 60 | 110 | 1 | 2.4 |  |  | 1 | 0.66 |  | 30.76
0.32 | [6 empty] | 0.45 | 1.87 | PA02 | 110 | 170 | 1 | 1.7 |  |  | 1 | 1.87 | 1.1 |  |  |  |  | 101.5 |  | 29.56 |  | 1.46 |  |  | 39.95
0.3 | [6 empty] | 0.32 | 1.2 | PA03 | 120 | 100 | 1 |  |  |  | 1 | 1.2 | 1.2
0.16 | [6 empty] | 0.95 | 2.31 | PA04 | 55 | 210 | 2 | 2.3 | 2 | 2.31 |  |  | 1.1
0.46 | [8 empty] | PA05 | 80 | 150 |  | 0 |  |  |  |  | 0
0.46 | [6 empty] | 0.53 | 2.31 | PA06 | 110 | 210 | 1 | 1.1 | 1 | 2.31 |  |  | 1.1
[7 empty] | 2.79 | 10.21 | [9 empty] | 0
0.44 | [8 empty] | CV01 | 180 | 280 | 1 |  | 1 | 5.04 |  |  | 1.8 |  |  |  |  | COMPRIMENTO |  |  | PESO
0.16 | [8 empty] | CV02 | 425 | 300 | 1 |  | 1 | 12.75 |  |  | 4.25 |  |  |  | KG/M | estacas const | pilares muro | vigas | estacas | pilares | vigas
0.14 | [8 empty] | CA01 | 570 | 200 | 1 | 6.3 | [7 empty] | 10mm | 0.617 | 434.368 | 158.4 |  | 268.0051 | 97.7328
0.32 | [12 empty] | 31.6 |  | 24.93 |  | 44.23 | 23.25 |  |  | 5mm | 0.154 | 1144 | 79.2 | 551.2 | 176.176 | 12.1968 | 84.8848
0.44 | [20 empty] | 8mm | 0.395 |  |  | 508.8 |  |  | 200.976
0.16
0.46
0.46
0.46
0.44
0.16
0.14
0.32
0.46
0.44
0.16
0.46
0.46
0.46
0.6
0.44
0.16
0.6
0.3
0.16
0.14
0.16
0.3
0.16
0.3
0.16
0.3
0.16
0.46
0.46
0.14
0.26
0.26
0.4
0.26
0.46
0.46
0.44
0.16
0.6
0.46
0.52
0.52
0.46
0.44
0.16
0.46
0.14
0.32
0.14
0.32
0.3
0.16
22.14
77.162